## raw_HDQ
Different simulation periods
SP (hours) | dt (min) | Noise (%) | FW (hours) | Lambda | Coefficients |  |  |  | RMSE
[5 empty] | Number |  | Value |  | P (wmc) |  | D (m3/s) |  | Q (m3/s)
[5 empty] | min | max | abs(min) | abs(max) | min | max | min | max | min | max
24 | 60 | 2 | 24 | 0.01 to 0.1 | 302 | 353 | 1.0204 | 15509596.1571 | 0.57063 | 2.9717 | 0.0024978 | 0.0052836 | 0.0030668 | 0.018303
48 | 60 | 2 | 48 | 0.01 to 0.1 | 317 | 350 | 1.03 | 2650000 | 1.88 | 8.53 | 0.005 | 0.014 | 0.004 | 0.047
72 | 60 | 2 | 72 | 0.01 to 0.1 | 315 | 342 | 1.0434 | 2426521.3231 | 2.0604 | 9.0645 | 0.0055211 | 0.015637 | 0.0035244 | 0.050716
168 | 60 | 2 | 168 | 0.01 to 0.1 | 309 | 321 | 1.3043 | 1926689.3209 | 2.3573 | 10.1634 | 0.0055462 | 0.018302 | 0.0035722 | 0.05973
672 | 60 | 2 | 672 | 0.01 to 0.1 | 308 | 318 | 1.4262 | 1709155.2844 | 2.4054 | 10.3452 | 0.0056812 | 0.018748 | 0.0036744 | 0.061053
Different timesteps
24 | 5 | 2 | 24 | 0.01 to 0.1 | 289 | 318 | 1.8454 | 576180.5118 | 0.45147 | 1.9867 | 0.00096267 | 0.0031769 | 0.00067644 | 0.0097489
24 | 15 | 2 | 24 | 0.01 to 0.1 | 310 | 322 | 4.2514 | 1144492.286 | 0.74361 | 3.2754 | 0.0016341 | 0.0053925 | 0.0011258 | 0.017496
24 | 30 | 2 | 24 | 0.01 to 0.1 | 318 | 339 | 1.1109 | 2088446.6526 | 1.1023 | 4.8334 | 0.002637 | 0.0087023 | 0.0017967 | 0.025342
24 | 60 | 2 | 24 | 0.01 to 0.1 | 302 | 353 | 1.0204 | 15509596.1571 | 0.57063 | 2.9717 | 0.0024978 | 0.0052836 | 0.0030668 | 0.018303
48 | 5 | 2 | 48 | 0.01 to 0.1 | 265 | 320 | 1.4002 | 137581.3424 | 0.47187 | 2.0643 | 0.00099193 | 0.0032736 | 0.00070696 | 0.010061
48 | 15 | 2 | 48 | 0.01 to 0.1 | 300 | 321 | 1.1664 | 1337759.8856 | 0.7519 | 3.3044 | 0.001645 | 0.0054285 | 0.0011538 | 0.017479
48 | 30 | 2 | 48 | 0.01 to 0.1 | 322 | 322 | 12.2103 | 1279749.4691 | 1.2359 | 5.414 | 0.0028744 | 0.0094855 | 0.0019425 | 0.030696
48 | 60 | 2 | 48 | 0.01 to 0.1 | 317 | 350 | 1.0334 | 2651170.8817 | 1.8818 | 8.5369 | 0.0054044 | 0.014031 | 0.0035927 | 0.046752
72 | 5 | 2 | 72 | 0.01 to 0.1 | 252 | 310 | 1.2099 | 227893.9207 | 0.45872 | 1.9833 | 0.00098031 | 0.0032353 | 0.00070111 | 0.0098044
72 | 15 | 2 | 72 | 0.01 to 0.1 | 287 | 317 | 1.2523 | 1330195.9414 | 0.77518 | 3.4232 | 0.0016806 | 0.0055458 | 0.0011875 | 0.0179
72 | 30 | 2 | 72 | 0.01 to 0.1 | 303 | 328 | 1.3247 | 812556.511 | 1.2617 | 5.5229 | 0.002961 | 0.0097715 | 0.0019922 | 0.029995
72 | 60 | 2 | 72 | 0.01 to 0.1 | 315 | 342 | 1.0434 | 2426521.3231 | 2.0604 | 9.0645 | 0.0055211 | 0.015637 | 0.0035244 | 0.050716
168 | 5 | 2 | 168 | 0.01 to 0.1 | 242 | 300 | 1.0367 | 241821.4418 | 0.45343 | 1.954 | 0.00096633 | 0.003189 | 0.00068551 | 0.0096959
168 | 15 | 2 | 168 | 0.01 to 0.1 | 284 | 320 | 1.2518 | 810752.5552 | 0.78189 | 3.4338 | 0.0016937 | 0.0055894 | 0.0011963 | 0.01798
168 | 30 | 2 | 168 | 0.01 to 0.1 | 309 | 323 | 1.0871 | 717927.3529 | 1.309 | 5.6736 | 0.0030126 | 0.0099415 | 0.0019846 | 0.031039
168 | 60 | 2 | 168 | 0.01 to 0.1 | 309 | 321 | 1.3043 | 1926689.3209 | 2.3573 | 10.1634 | 0.0055462 | 0.018302 | 0.0035722 | 0.05973
672 | 5 | 2 | 672 | 0.01 to 0.1 | 262 | 317 | 1.1454 | 136893.6106 | 0.46035 | 2.0082 | 0.00098119 | 0.0032382 | 0.00070828 | 0.0099743
672 | 15 | 2 | 672 | 0.01 to 0.1 | 260 | 306 | 1.0571 | 745031.4326 | 0.77477 | 3.4132 | 0.0016889 | 0.0055736 | 0.0012022 | 0.01791
672 | 30 | 2 | 672 | 0.01 to 0.1 | 303 | 321 | 1.7882 | 686430.6223 | 1.3561 | 5.883 | 0.0030479 | 0.010058 | 0.0020305 | 0.032494
672 | 60 | 2 | 672 | 0.01 to 0.1 | 308 | 318 | 1.4262 | 1709155.2844 | 2.4054 | 10.3452 | 0.0056812 | 0.018748 | 0.0036744 | 0.061053
Different noise
24 | 5 | 2 | 24 | 0.01 to 0.1 | 289 | 318 | 1.8454 | 576180.5118 | 0.45147 | 1.9867 | 0.00096267 | 0.0031769 | 0.00067644 | 0.0097489
24 | 5 | 4 | 24 | 0.01 to 0.1 | 263 | 300 | 1.267 | 408158.112 | 0.81085 | 3.5204 | 0.0017229 | 0.0056857 | 0.0011595 | 0.017274
24 | 5 | 6 | 24 | 0.01 to 0.1 | 287 | 315 | 1.2184 | 529526.1628 | 1.1685 | 4.9514 | 0.0025291 | 0.0083461 | 0.0015907 | 0.024965
24 | 5 | 8 | 24 | 0.01 to 0.1 | 312 | 321 | 1.3974 | 1960341.0944 | 1.4966 | 6.1482 | 0.0033345 | 0.011004 | 0.0020167 | 0.032519
24 | 5 | 10 | 24 | 0.01 to 0.1 | 307 | 320 | 2.6621 | 2019749.3678 | 1.8217 | 7.3541 | 0.0040985 | 0.013525 | 0.0023336 | 0.03955
24 | 15 | 2 | 24 | 0.01 to 0.1 | 310 | 322 | 4.2514 | 1144492.286 | 0.74361 | 3.2754 | 0.0016341 | 0.0053925 | 0.0011258 | 0.017496
24 | 15 | 4 | 24 | 0.01 to 0.1 | 290 | 302 | 1.2802 | 855934.3748 | 0.96024 | 4.0673 | 0.0020657 | 0.006817 | 0.0013489 | 0.021433
24 | 15 | 6 | 24 | 0.01 to 0.1 | 306 | 321 | 2.5911 | 2889543.9502 | 1.208 | 5.0139 | 0.0025872 | 0.0085376 | 0.0016905 | 0.02683
24 | 15 | 8 | 24 | 0.01 to 0.1 | 286 | 305 | 1.0268 | 1729419.5674 | 1.4456 | 5.8516 | 0.0032601 | 0.010758 | 0.0020575 | 0.031636
24 | 15 | 10 | 24 | 0.01 to 0.1 | 301 | 307 | 1.1278 | 2030259.8126 | 1.7326 | 6.8652 | 0.0038177 | 0.012598 | 0.0021693 | 0.036532
24 | 30 | 2 | 24 | 0.01 to 0.1 | 318 | 339 | 1.1109 | 2088446.6526 | 1.1023 | 4.8334 | 0.002637 | 0.0087023 | 0.0017967 | 0.025342
24 | 30 | 4 | 24 | 0.01 to 0.1 | 299 | 311 | 1.0122 | 2944699.3631 | 1.2703 | 5.4598 | 0.0028926 | 0.0095458 | 0.0020011 | 0.028985
24 | 30 | 6 | 24 | 0.01 to 0.1 | 298 | 319 | 1.2935 | 2680660.1126 | 1.5284 | 6.4786 | 0.0035878 | 0.01184 | 0.0020712 | 0.033105
24 | 30 | 8 | 24 | 0.01 to 0.1 | 292 | 314 | 1.0111 | 2091850.4666 | 1.7811 | 7.4248 | 0.0040213 | 0.013271 | 0.0024573 | 0.039544
24 | 30 | 10 | 24 | 0.01 to 0.1 | 301 | 311 | 1.5761 | 3914631.9975 | 1.9946 | 7.8602 | 0.0049115 | 0.016207 | 0.0027909 | 0.0427
24 | 60 | 2 | 24 | 0.01 to 0.1 | 302 | 353 | 1.0204 | 15509596.1571 | 0.57063 | 2.9717 | 0.0024978 | 0.0052836 | 0.0030668 | 0.018303
24 | 60 | 4 | 24 | 0.01 to 0.1 | 305 | 354 | 1.0645 | 19163401.8653 | 0.72604 | 2.9921 | 0.0027728 | 0.0049179 | 0.0025783 | 0.0141
24 | 60 | 6 | 24 | 0.01 to 0.1 | 300 | 342 | 1.0068 | 16230652.8517 | 0.97343 | 3.8009 | 0.0042906 | 0.0073686 | 0.0020238 | 0.02251
24 | 60 | 8 | 24 | 0.01 to 0.1 | 301 | 349 | 1.2135 | 11719617.8632 | 1.0603 | 4.8617 | 0.0037946 | 0.0078955 | 0.0022632 | 0.027008
24 | 60 | 10 | 24 | 0.01 to 0.1 | 308 | 359 | 1.1111 | 10469327.788 | 0.72177 | 3.2278 | 0.0016329 | 0.005123 | 0.0017701 | 0.016544
48 | 5 | 2 | 48 | 0.01 to 0.1 | 265 | 320 | 1.4002 | 137581.3424 | 0.47187 | 2.0643 | 0.00099193 | 0.0032736 | 0.00070696 | 0.010061
48 | 5 | 4 | 48 | 0.01 to 0.1 | 264 | 310 | 1.6195 | 2007311.8724 | 0.84332 | 3.6374 | 0.0017696 | 0.0058397 | 0.0012273 | 0.017782
48 | 5 | 6 | 48 | 0.01 to 0.1 | 294 | 320 | 1.4205 | 352572.4526 | 1.2145 | 5.0519 | 0.0025961 | 0.0085673 | 0.0016551 | 0.025642
48 | 5 | 8 | 48 | 0.01 to 0.1 | 305 | 321 | 1.6662 | 898711.8742 | 1.5695 | 6.331 | 0.0034035 | 0.011232 | 0.0020303 | 0.033272
48 | 5 | 10 | 48 | 0.01 to 0.1 | 300 | 320 | 1.0143 | 1394179.0108 | 1.8904 | 7.5634 | 0.0041529 | 0.013705 | 0.0024009 | 0.04055
48 | 15 | 2 | 48 | 0.01 to 0.1 | 300 | 321 | 1.1664 | 1337759.8856 | 0.7519 | 3.3044 | 0.001645 | 0.0054285 | 0.0011538 | 0.017479
48 | 15 | 4 | 48 | 0.01 to 0.1 | 309 | 319 | 1.3118 | 695790.7438 | 0.97446 | 4.2233 | 0.0020993 | 0.0069279 | 0.0014203 | 0.021954
48 | 15 | 6 | 48 | 0.01 to 0.1 | 305 | 321 | 5.0803 | 2367186.593 | 1.263 | 5.3672 | 0.0027749 | 0.0091572 | 0.0017868 | 0.02866
48 | 15 | 8 | 48 | 0.01 to 0.1 | 279 | 298 | 2.3795 | 860545.042 | 1.5784 | 6.5876 | 0.0034574 | 0.011409 | 0.0021834 | 0.03553
48 | 15 | 10 | 48 | 0.01 to 0.1 | 316 | 320 | 3.6914 | 2037210.08 | 1.8422 | 7.5564 | 0.0041067 | 0.013552 | 0.0024393 | 0.041738
48 | 30 | 2 | 48 | 0.01 to 0.1 | 322 | 322 | 12.2103 | 1279749.4691 | 1.2359 | 5.414 | 0.0028744 | 0.0094855 | 0.0019425 | 0.030696
48 | 30 | 4 | 48 | 0.01 to 0.1 | 284 | 301 | 1.3054 | 1672522.948 | 1.379 | 5.8704 | 0.0031433 | 0.010373 | 0.0021455 | 0.033011
48 | 30 | 6 | 48 | 0.01 to 0.1 | 298 | 307 | 1.2137 | 1195701.1687 | 1.6535 | 6.8962 | 0.0037704 | 0.012443 | 0.0023409 | 0.036866
48 | 30 | 8 | 48 | 0.01 to 0.1 | 298 | 311 | 1.196 | 1279555.5433 | 1.8305 | 7.5239 | 0.0041372 | 0.013653 | 0.0024993 | 0.040234
48 | 30 | 10 | 48 | 0.01 to 0.1 | 300 | 306 | 1.283 | 2013804.0299 | 2.1653 | 8.6916 | 0.0047979 | 0.015833 | 0.0027572 | 0.046902
48 | 60 | 2 | 48 | 0.01 to 0.1 | 317 | 350 | 1.0334 | 2651170.8817 | 1.8818 | 8.5369 | 0.0054044 | 0.014031 | 0.0035927 | 0.046752
48 | 60 | 4 | 48 | 0.01 to 0.1 | 296 | 310 | 1.3457 | 3110531.2805 | 2.2078 | 9.682 | 0.0052887 | 0.017453 | 0.0035086 | 0.053946
48 | 60 | 6 | 48 | 0.01 to 0.1 | 300 | 316 | 1.1885 | 3750218.8508 | 2.1406 | 9.3955 | 0.0054043 | 0.017834 | 0.0035577 | 0.051605
48 | 60 | 8 | 48 | 0.01 to 0.1 | 301 | 323 | 1.0076 | 6015408.9146 | 2.1427 | 9.4628 | 0.0052975 | 0.015436 | 0.0034232 | 0.050545
48 | 60 | 10 | 48 | 0.01 to 0.1 | 301 | 341 | 1.0537 | 5904624.0925 | 2.0743 | 8.8724 | 0.005535 | 0.015212 | 0.003448 | 0.049139
72 | 5 | 2 | 72 | 0.01 to 0.1 | 252 | 310 | 1.2099 | 227893.9207 | 0.45872 | 1.9833 | 0.00098031 | 0.0032353 | 0.00070111 | 0.0098044
72 | 5 | 4 | 72 | 0.01 to 0.1 | 272 | 318 | 1.0898 | 1999447.6735 | 0.81367 | 3.4362 | 0.0017381 | 0.005736 | 0.0011975 | 0.017097
72 | 5 | 6 | 72 | 0.01 to 0.1 | 296 | 317 | 1.154 | 265588.6925 | 1.1762 | 4.787 | 0.0025505 | 0.0084166 | 0.0016277 | 0.024687
72 | 5 | 8 | 72 | 0.01 to 0.1 | 299 | 318 | 1.1646 | 914243.8139 | 1.5247 | 6.0524 | 0.003342 | 0.011029 | 0.0019905 | 0.03214
72 | 5 | 10 | 72 | 0.01 to 0.1 | 295 | 318 | 1.176 | 1060554.6023 | 1.8489 | 7.2881 | 0.0040834 | 0.013475 | 0.0023364 | 0.039315
72 | 15 | 2 | 72 | 0.01 to 0.1 | 287 | 317 | 1.2523 | 1330195.9414 | 0.77518 | 3.4232 | 0.0016806 | 0.0055458 | 0.0011875 | 0.0179
72 | 15 | 4 | 72 | 0.01 to 0.1 | 302 | 322 | 2.3711 | 519176.7009 | 1.0376 | 4.4491 | 0.0021979 | 0.0072531 | 0.0014435 | 0.02294
72 | 15 | 6 | 72 | 0.01 to 0.1 | 306 | 321 | 1.9044 | 1891562.894 | 1.3161 | 5.5505 | 0.0028703 | 0.009472 | 0.0018058 | 0.029634
72 | 15 | 8 | 72 | 0.01 to 0.1 | 305 | 319 | 1.6939 | 826858.4334 | 1.6622 | 6.7953 | 0.0035746 | 0.011796 | 0.0021519 | 0.036533
72 | 15 | 10 | 72 | 0.01 to 0.1 | 304 | 320 | 1.4059 | 1827699.5443 | 1.9641 | 7.8975 | 0.0042895 | 0.014155 | 0.0024543 | 0.043478
72 | 30 | 2 | 72 | 0.01 to 0.1 | 303 | 328 | 1.3247 | 812556.511 | 1.2617 | 5.5229 | 0.002961 | 0.0097715 | 0.0019922 | 0.029995
72 | 30 | 4 | 72 | 0.01 to 0.1 | 301 | 302 | 10.1129 | 1181335.2623 | 1.4281 | 6.1181 | 0.0032129 | 0.010602 | 0.0021927 | 0.033664
72 | 30 | 6 | 72 | 0.01 to 0.1 | 293 | 300 | 2.9787 | 809380.7443 | 1.6408 | 6.934 | 0.0037209 | 0.012279 | 0.0024278 | 0.038668
72 | 30 | 8 | 72 | 0.01 to 0.1 | 297 | 307 | 1.0163 | 1127603.2277 | 1.8267 | 7.5247 | 0.0042127 | 0.013902 | 0.002596 | 0.041097
72 | 30 | 10 | 72 | 0.01 to 0.1 | 311 | 321 | 1.1517 | 2295449.9918 | 2.0726 | 8.4396 | 0.0046932 | 0.015488 | 0.0027699 | 0.047441
72 | 60 | 2 | 72 | 0.01 to 0.1 | 315 | 342 | 1.0434 | 2426521.3231 | 2.0604 | 9.0645 | 0.0055211 | 0.015637 | 0.0035244 | 0.050716
72 | 60 | 4 | 72 | 0.01 to 0.1 | 298 | 309 | 1.1709 | 2418919.1464 | 2.3047 | 9.9318 | 0.0055569 | 0.018337 | 0.0035346 | 0.056285
72 | 60 | 6 | 72 | 0.01 to 0.1 | 299 | 304 | 1.2148 | 3111844.2124 | 2.3739 | 10.3476 | 0.0055789 | 0.01841 | 0.0036033 | 0.057484
72 | 60 | 8 | 72 | 0.01 to 0.1 | 292 | 310 | 1.0781 | 1729631.7799 | 2.5371 | 11.1776 | 0.0059114 | 0.019507 | 0.0039678 | 0.060876
72 | 60 | 10 | 72 | 0.01 to 0.1 | 300 | 313 | 1.4426 | 2553906.0498 | 2.511 | 10.8768 | 0.0060895 | 0.020095 | 0.0039547 | 0.060332
168 | 5 | 2 | 168 | 0.01 to 0.1 | 242 | 300 | 1.0367 | 241821.4418 | 0.45343 | 1.954 | 0.00096633 | 0.003189 | 0.00068551 | 0.0096959
168 | 5 | 4 | 168 | 0.01 to 0.1 | 280 | 313 | 1.1478 | 295245.8765 | 0.80081 | 3.3515 | 0.001707 | 0.0056332 | 0.0011597 | 0.016802
168 | 5 | 6 | 168 | 0.01 to 0.1 | 259 | 307 | 1.3879 | 160890.5574 | 1.1566 | 4.6754 | 0.0025003 | 0.008251 | 0.0015965 | 0.024248
168 | 5 | 8 | 168 | 0.01 to 0.1 | 277 | 312 | 1.6079 | 1045847.175 | 1.4971 | 5.9277 | 0.0032725 | 0.010799 | 0.0019775 | 0.031542
168 | 5 | 10 | 168 | 0.01 to 0.1 | 288 | 314 | 1.4833 | 672350.1184 | 1.825 | 7.1523 | 0.0040262 | 0.013287 | 0.0023341 | 0.038793
168 | 15 | 2 | 168 | 0.01 to 0.1 | 284 | 320 | 1.2518 | 810752.5552 | 0.78189 | 3.4338 | 0.0016937 | 0.0055894 | 0.0011963 | 0.01798
168 | 15 | 4 | 168 | 0.01 to 0.1 | 293 | 319 | 1.1984 | 510578.2108 | 1.0264 | 4.3967 | 0.002195 | 0.0072433 | 0.0014493 | 0.022813
168 | 15 | 6 | 168 | 0.01 to 0.1 | 294 | 319 | 2.5461 | 1382558.8151 | 1.3429 | 5.6495 | 0.0028763 | 0.0094918 | 0.0018454 | 0.029555
168 | 15 | 8 | 168 | 0.01 to 0.1 | 304 | 319 | 4.0338 | 964681.1883 | 1.6654 | 6.8809 | 0.0035862 | 0.011835 | 0.0022255 | 0.036604
168 | 15 | 10 | 168 | 0.01 to 0.1 | 310 | 319 | 1.4789 | 984626.757 | 1.962 | 8.0174 | 0.004298 | 0.014183 | 0.0025611 | 0.043658
168 | 30 | 2 | 168 | 0.01 to 0.1 | 309 | 323 | 1.0871 | 717927.3529 | 1.309 | 5.6736 | 0.0030126 | 0.0099415 | 0.0019846 | 0.031039
168 | 30 | 4 | 168 | 0.01 to 0.1 | 287 | 313 | 1.2636 | 1135926.4807 | 1.506 | 6.4759 | 0.00336 | 0.011088 | 0.0022281 | 0.035465
168 | 30 | 6 | 168 | 0.01 to 0.1 | 304 | 318 | 1.3029 | 566144.536 | 1.7102 | 7.2309 | 0.0038119 | 0.012579 | 0.0024378 | 0.03963
168 | 30 | 8 | 168 | 0.01 to 0.1 | 313 | 321 | 1.0862 | 968090.6531 | 1.9231 | 7.866 | 0.0043299 | 0.014289 | 0.0026365 | 0.04272
168 | 30 | 10 | 168 | 0.01 to 0.1 | 316 | 325 | 1.1633 | 1595371.5454 | 2.1771 | 8.7618 | 0.0048639 | 0.016051 | 0.0028734 | 0.047959
168 | 60 | 2 | 168 | 0.01 to 0.1 | 309 | 321 | 1.3043 | 1926689.3209 | 2.3573 | 10.1634 | 0.0055462 | 0.018302 | 0.0035722 | 0.05973
168 | 60 | 4 | 168 | 0.01 to 0.1 | 289 | 301 | 2.28 | 1393871.332 | 2.447 | 10.5679 | 0.0057947 | 0.019122 | 0.0037761 | 0.062346
168 | 60 | 6 | 168 | 0.01 to 0.1 | 317 | 326 | 1.4491 | 2278737.8029 | 2.4877 | 10.9158 | 0.005933 | 0.019579 | 0.0039611 | 0.060318
168 | 60 | 8 | 168 | 0.01 to 0.1 | 319 | 331 | 1.0562 | 2006509.8448 | 2.6855 | 11.6576 | 0.006364 | 0.021001 | 0.0041501 | 0.06415
168 | 60 | 10 | 168 | 0.01 to 0.1 | 312 | 321 | 2.4014 | 2297948.5701 | 2.8964 | 12.4595 | 0.0067571 | 0.022299 | 0.0042638 | 0.072017
672 | 5 | 2 | 672 | 0.01 to 0.1 | 262 | 317 | 1.1454 | 136893.6106 | 0.46035 | 2.0082 | 0.00098119 | 0.0032382 | 0.00070828 | 0.0099743
672 | 5 | 4 | 672 | 0.01 to 0.1 | 276 | 316 | 1.3455 | 1935540.0242 | 0.80284 | 3.4517 | 0.0017041 | 0.0056236 | 0.0011924 | 0.017108
672 | 5 | 6 | 672 | 0.01 to 0.1 | 284 | 320 | 1.5406 | 313221.8011 | 1.1571 | 4.792 | 0.0024902 | 0.0082176 | 0.0016019 | 0.024563
672 | 5 | 8 | 672 | 0.01 to 0.1 | 306 | 317 | 1.2995 | 878903.8752 | 1.495 | 6.017 | 0.0032574 | 0.01075 | 0.0019551 | 0.031852
672 | 5 | 10 | 672 | 0.01 to 0.1 | 309 | 320 | 3.1185 | 1443946.8359 | 1.8053 | 7.2145 | 0.0039723 | 0.013109 | 0.0022983 | 0.038821
672 | 15 | 2 | 672 | 0.01 to 0.1 | 260 | 306 | 1.0571 | 745031.4326 | 0.77477 | 3.4132 | 0.0016889 | 0.0055736 | 0.0012022 | 0.01791
672 | 15 | 4 | 672 | 0.01 to 0.1 | 291 | 314 | 1.5638 | 624012.7771 | 1.0113 | 4.336 | 0.0021769 | 0.0071837 | 0.0014661 | 0.022543
672 | 15 | 6 | 672 | 0.01 to 0.1 | 277 | 310 | 1.5189 | 806350.4348 | 1.3015 | 5.4401 | 0.0028038 | 0.0092526 | 0.0018217 | 0.028518
672 | 15 | 8 | 672 | 0.01 to 0.1 | 291 | 315 | 1.1218 | 858272.9547 | 1.6037 | 6.5662 | 0.0034723 | 0.011459 | 0.0021791 | 0.03492
672 | 15 | 10 | 672 | 0.01 to 0.1 | 270 | 318 | 1.0968 | 668459.0891 | 1.9041 | 7.6868 | 0.0041589 | 0.013724 | 0.0025152 | 0.041538
672 | 30 | 2 | 672 | 0.01 to 0.1 | 303 | 321 | 1.7882 | 686430.6223 | 1.3561 | 5.883 | 0.0030479 | 0.010058 | 0.0020305 | 0.032494
672 | 30 | 4 | 672 | 0.01 to 0.1 | 289 | 317 | 1.1992 | 319548.4975 | 1.5156 | 6.5282 | 0.0033765 | 0.011142 | 0.002251 | 0.035581
672 | 30 | 6 | 672 | 0.01 to 0.1 | 288 | 318 | 1.0192 | 886039.884 | 1.7305 | 7.2935 | 0.0038285 | 0.012634 | 0.0024661 | 0.03968
672 | 30 | 8 | 672 | 0.01 to 0.1 | 301 | 322 | 3.309 | 508125.9917 | 1.9628 | 8.0702 | 0.0043446 | 0.014337 | 0.0026557 | 0.044311
672 | 30 | 10 | 672 | 0.01 to 0.1 | 299 | 319 | 1.2006 | 874447.8192 | 2.2177 | 8.9308 | 0.004931 | 0.016272 | 0.0028727 | 0.049669
672 | 60 | 2 | 672 | 0.01 to 0.1 | 308 | 318 | 1.4262 | 1709155.2844 | 2.4054 | 10.3452 | 0.0056812 | 0.018748 | 0.0036744 | 0.061053
672 | 60 | 4 | 672 | 0.01 to 0.1 | 296 | 322 | 3.0967 | 841695.6049 | 2.4898 | 10.7172 | 0.0058315 | 0.019244 | 0.0037824 | 0.062593
672 | 60 | 6 | 672 | 0.01 to 0.1 | 301 | 320 | 1.1107 | 786398.9435 | 2.6186 | 11.2568 | 0.0060952 | 0.020114 | 0.0039278 | 0.065191
672 | 60 | 8 | 672 | 0.01 to 0.1 | 318 | 322 | 6.7642 | 802405.0359 | 2.7567 | 11.8253 | 0.0064057 | 0.021139 | 0.0041126 | 0.068372
672 | 60 | 10 | 672 | 0.01 to 0.1 | 303 | 322 | 1.7386 | 964756.7741 | 2.9077 | 12.4106 | 0.0067643 | 0.022322 | 0.004268 | 0.071866

## fine_tunning
sp | dt | noise | FW | lambd | rmse_p1 | rmse_p2 | rmse_p3 | rmse_p4 | rmse_p5 | rmse_p6 | rmse_d1 | rmse_d2 | rmse_d3 | rmse_d4 | rmse_d5 | rmse_d6 | rmse_q1 | rmse_q2 | rmse_q3 | rmse_q4 | rmse_q5 | rmse_q6 | rmse_q7 | rmse_q8 | d_units | q_units
24 | 5 | 2 | 24 | 0.1 | 1.255 | 0.45147 | 1.9867 | 0.71274 | 1.4904 | 0.96679 | 0.00096267 | 0.00096267 | 0.0023485 | 0.0011463 | 0.0018332 | 0.0031521 | 0.001565 | 0.00075661 | 0.007199 | 0.00097039 | 0.00067644 | 0.0052094 | 0.0023308 | 0.0096744 | m3/s | m3/s
24 | 15 | 2 | 24 | 0.1 | 2.0713 | 0.74361 | 3.2754 | 1.1752 | 2.4949 | 1.5964 | 0.0015975 | 0.0015974 | 0.0040271 | 0.0019168 | 0.0031635 | 0.0052711 | 0.0027779 | 0.0012748 | 0.01277 | 0.001689 | 0.0011034 | 0.0092499 | 0.0040786 | 0.017116 | m3/s | m3/s
24 | 30 | 2 | 24 | 0.1 | 3.06 | 1.1023 | 4.8334 | 1.7409 | 3.6762 | 2.3663 | 0.0023781 | 0.002378 | 0.0061317 | 0.0028536 | 0.0045956 | 0.0078473 | 0.0041242 | 0.0019439 | 0.018898 | 0.0025411 | 0.0016992 | 0.013676 | 0.0060422 | 0.025342 | m3/s | m3/s
24 | 60 | 2 | 24 | 0.1 | 1.6989 | 0.57063 | 2.9717 | 0.90215 | 1.9942 | 1.2157 | 0.0015432 | 0.0015432 | 0.0050704 | 0.0018521 | 0.0032145 | 0.0050927 | 0.0031366 | 0.0015961 | 0.013624 | 0.00206 | 0.0014148 | 0.0097149 | 0.0046249 | 0.018303 | m3/s | m3/s
24 | 5 | 2 | 24 | 0.2 | 1.255 | 0.45147 | 1.9867 | 0.71274 | 1.4904 | 0.96679 | 0.00096267 | 0.00096267 | 0.0023653 | 0.0011553 | 0.0018335 | 0.0031521 | 0.001577 | 0.00075661 | 0.007199 | 0.00097039 | 0.00067644 | 0.0052094 | 0.002331 | 0.0096744 | m3/s | m3/s
24 | 15 | 2 | 24 | 0.2 | 2.0713 | 0.74361 | 3.2754 | 1.1752 | 2.4949 | 1.5964 | 0.0015975 | 0.0015974 | 0.0040271 | 0.0019168 | 0.003164 | 0.0052714 | 0.0027779 | 0.0012782 | 0.01277 | 0.001689 | 0.0011046 | 0.0092499 | 0.0040788 | 0.017116 | m3/s | m3/s
24 | 30 | 2 | 24 | 0.2 | 3.06 | 1.1023 | 4.8334 | 1.7409 | 3.6762 | 2.3663 | 0.0023781 | 0.002378 | 0.0061317 | 0.0028536 | 0.0045956 | 0.0078473 | 0.0041242 | 0.0019439 | 0.018898 | 0.0025411 | 0.0016992 | 0.013676 | 0.0060422 | 0.025342 | m3/s | m3/s
24 | 60 | 2 | 24 | 0.2 | 1.6989 | 0.57063 | 2.9717 | 0.90215 | 1.9942 | 1.2157 | 0.0015432 | 0.0015432 | 0.0050704 | 0.0018521 | 0.0032145 | 0.0050927 | 0.0031366 | 0.0015961 | 0.013624 | 0.00206 | 0.0014148 | 0.0097149 | 0.0046249 | 0.018303 | m3/s | m3/s
24 | 5 | 2 | 24 | 0.3 | 1.255 | 0.45147 | 1.9867 | 0.71274 | 1.4904 | 0.96679 | 0.00096267 | 0.00096267 | 0.0023653 | 0.0011553 | 0.0018443 | 0.0031543 | 0.001577 | 0.00075661 | 0.007199 | 0.00097039 | 0.00067644 | 0.0052094 | 0.0023334 | 0.0096744 | m3/s | m3/s
24 | 15 | 2 | 24 | 0.3 | 2.0713 | 0.74361 | 3.2754 | 1.1752 | 2.4949 | 1.5964 | 0.0015975 | 0.0015974 | 0.0040271 | 0.0019168 | 0.003164 | 0.0052714 | 0.0027779 | 0.0012782 | 0.01277 | 0.0016969 | 0.0011258 | 0.0092499 | 0.0040788 | 0.017116 | m3/s | m3/s
24 | 30 | 2 | 24 | 0.3 | 3.06 | 1.1023 | 4.8334 | 1.7409 | 3.6762 | 2.3663 | 0.0023781 | 0.002378 | 0.0061317 | 0.0028536 | 0.0045956 | 0.0078473 | 0.0041242 | 0.0019439 | 0.018898 | 0.0025411 | 0.0016992 | 0.013676 | 0.0060422 | 0.025342 | m3/s | m3/s
24 | 60 | 2 | 24 | 0.3 | 1.6989 | 0.57063 | 2.9717 | 0.90215 | 1.9942 | 1.2157 | 0.0015432 | 0.0015432 | 0.0050704 | 0.0018521 | 0.0032145 | 0.0050927 | 0.0031366 | 0.0015961 | 0.013624 | 0.00206 | 0.0014148 | 0.0097149 | 0.0046249 | 0.018303 | m3/s | m3/s
24 | 5 | 2 | 24 | 0.4 | 1.255 | 0.45147 | 1.9867 | 0.71274 | 1.4904 | 0.96679 | 0.00096267 | 0.00096267 | 0.0023653 | 0.0011553 | 0.0018443 | 0.0031769 | 0.001577 | 0.00075661 | 0.007199 | 0.00097039 | 0.00067644 | 0.0052103 | 0.0023461 | 0.0096744 | m3/s | m3/s
24 | 15 | 2 | 24 | 0.4 | 2.0713 | 0.74361 | 3.2754 | 1.1752 | 2.4949 | 1.5964 | 0.0016015 | 0.0016015 | 0.0040271 | 0.0019168 | 0.003164 | 0.0052714 | 0.0027779 | 0.0013029 | 0.01277 | 0.0016969 | 0.0011258 | 0.0092505 | 0.0040788 | 0.017116 | m3/s | m3/s
24 | 30 | 2 | 24 | 0.4 | 3.06 | 1.1023 | 4.8334 | 1.7409 | 3.6762 | 2.3663 | 0.0023781 | 0.002378 | 0.0061317 | 0.0028536 | 0.0045956 | 0.0078473 | 0.0041242 | 0.0019439 | 0.018898 | 0.0025411 | 0.0016992 | 0.013676 | 0.0060422 | 0.025342 | m3/s | m3/s
24 | 60 | 2 | 24 | 0.4 | 1.6989 | 0.57063 | 2.9717 | 0.90215 | 1.9942 | 1.2157 | 0.0015432 | 0.0015432 | 0.0050704 | 0.0018521 | 0.0032145 | 0.0050927 | 0.0031366 | 0.0015961 | 0.013624 | 0.00206 | 0.0014148 | 0.0097149 | 0.0046249 | 0.018303 | m3/s | m3/s
24 | 5 | 2 | 24 | 0.5 | 1.255 | 0.45147 | 1.9867 | 0.71274 | 1.4904 | 0.96679 | 0.00096267 | 0.00096267 | 0.0023653 | 0.0011553 | 0.0018443 | 0.0031769 | 0.001577 | 0.00075661 | 0.007199 | 0.00097039 | 0.00067644 | 0.0052103 | 0.0023461 | 0.0096744 | m3/s | m3/s
24 | 15 | 2 | 24 | 0.5 | 2.0713 | 0.74361 | 3.2754 | 1.1752 | 2.4949 | 1.5964 | 0.0016114 | 0.0016114 | 0.0040271 | 0.0019335 | 0.0031714 | 0.0052714 | 0.0027779 | 0.0013026 | 0.01277 | 0.0017256 | 0.0011258 | 0.0092505 | 0.0040788 | 0.017116 | m3/s | m3/s
24 | 30 | 2 | 24 | 0.5 | 3.06 | 1.1023 | 4.8334 | 1.7409 | 3.6762 | 2.3663 | 0.0023781 | 0.002378 | 0.0061317 | 0.0028536 | 0.0045956 | 0.0078473 | 0.0041242 | 0.0019439 | 0.018898 | 0.0025411 | 0.0017033 | 0.013676 | 0.0060422 | 0.025342 | m3/s | m3/s
24 | 60 | 2 | 24 | 0.5 | 1.6989 | 0.57063 | 2.9717 | 0.90215 | 1.9942 | 1.2157 | 0.0015432 | 0.0015432 | 0.0050704 | 0.0018521 | 0.0032145 | 0.0050927 | 0.0031366 | 0.0015961 | 0.013624 | 0.00206 | 0.0014148 | 0.0097149 | 0.0046249 | 0.018303 | m3/s | m3/s
24 | 5 | 2 | 24 | 0.6 | 1.255 | 0.45147 | 1.9867 | 0.71274 | 1.4904 | 0.96679 | 0.00096267 | 0.00096267 | 0.0023653 | 0.0011553 | 0.0018443 | 0.0031769 | 0.001577 | 0.00075661 | 0.0072004 | 0.00097039 | 0.00067644 | 0.005249 | 0.0023461 | 0.0096744 | m3/s | m3/s
24 | 15 | 2 | 24 | 0.6 | 2.0713 | 0.74361 | 3.2754 | 1.1752 | 2.4949 | 1.5964 | 0.0016341 | 0.0016341 | 0.0040388 | 0.0019335 | 0.0031841 | 0.0052714 | 0.0027984 | 0.0013026 | 0.01277 | 0.0017256 | 0.0011258 | 0.0092505 | 0.0040876 | 0.017117 | m3/s | m3/s
24 | 30 | 2 | 24 | 0.6 | 3.06 | 1.1023 | 4.8334 | 1.7409 | 3.6762 | 2.3663 | 0.0023781 | 0.002378 | 0.0061317 | 0.0028536 | 0.0045956 | 0.0078473 | 0.0041242 | 0.0019439 | 0.018898 | 0.0025411 | 0.0017033 | 0.013676 | 0.0060422 | 0.025342 | m3/s | m3/s
24 | 60 | 2 | 24 | 0.6 | 1.6989 | 0.57063 | 2.9717 | 0.90215 | 1.9942 | 1.2157 | 0.0015432 | 0.0015432 | 0.0050704 | 0.0018521 | 0.0032145 | 0.0050927 | 0.0031366 | 0.0015961 | 0.013624 | 0.00206 | 0.0014148 | 0.0097149 | 0.0046249 | 0.018303 | m3/s | m3/s
24 | 5 | 2 | 24 | 0.7 | 1.255 | 0.45147 | 1.9867 | 0.71274 | 1.4904 | 0.96679 | 0.00096267 | 0.00096267 | 0.0023653 | 0.0011553 | 0.0018443 | 0.0031769 | 0.001577 | 0.00075661 | 0.0072127 | 0.00097039 | 0.00067644 | 0.0052196 | 0.0023461 | 0.0096744 | m3/s | m3/s
24 | 15 | 2 | 24 | 0.7 | 2.0713 | 0.74361 | 3.2754 | 1.1752 | 2.4949 | 1.5964 | 0.0016341 | 0.0016341 | 0.0040388 | 0.0019608 | 0.0031841 | 0.0052714 | 0.0027984 | 0.0013026 | 0.01277 | 0.0017256 | 0.0011258 | 0.0092505 | 0.0040876 | 0.017117 | m3/s | m3/s
24 | 30 | 2 | 24 | 0.7 | 3.06 | 1.1023 | 4.8334 | 1.7409 | 3.6762 | 2.3663 | 0.0023781 | 0.002378 | 0.0061317 | 0.0028536 | 0.0045956 | 0.0078473 | 0.0041242 | 0.0019439 | 0.018898 | 0.0025411 | 0.0017033 | 0.013676 | 0.0060422 | 0.025342 | m3/s | m3/s
24 | 60 | 2 | 24 | 0.7 | 1.6989 | 0.57063 | 2.9717 | 0.90215 | 1.9942 | 1.2157 | 0.0015432 | 0.0015432 | 0.0050704 | 0.0018521 | 0.0032145 | 0.0050927 | 0.0031366 | 0.0015961 | 0.013624 | 0.00206 | 0.0014148 | 0.0097149 | 0.0046249 | 0.018303 | m3/s | m3/s
24 | 5 | 2 | 24 | 0.8 | 1.255 | 0.45147 | 1.9867 | 0.71274 | 1.4904 | 0.96679 | 0.00096267 | 0.00096267 | 0.0023653 | 0.0011553 | 0.0018443 | 0.0031769 | 0.001577 | 0.00075661 | 0.0072541 | 0.00097039 | 0.00067644 | 0.005249 | 0.0023461 | 0.0096764 | m3/s | m3/s
24 | 15 | 2 | 24 | 0.8 | 2.0713 | 0.74361 | 3.2754 | 1.1752 | 2.4949 | 1.5964 | 0.0016341 | 0.0016341 | 0.0040388 | 0.0019608 | 0.0031841 | 0.0052714 | 0.0028387 | 0.0013026 | 0.01277 | 0.0017256 | 0.0011258 | 0.0092505 | 0.0041073 | 0.017117 | m3/s | m3/s
24 | 30 | 2 | 24 | 0.8 | 3.06 | 1.1023 | 4.8334 | 1.7409 | 3.6762 | 2.3663 | 0.0023781 | 0.002378 | 0.0061317 | 0.0028536 | 0.0045956 | 0.0078473 | 0.0041242 | 0.0019528 | 0.018898 | 0.0025411 | 0.0017033 | 0.013676 | 0.0060422 | 0.025342 | m3/s | m3/s
24 | 60 | 2 | 24 | 0.8 | 1.6989 | 0.57063 | 2.9717 | 0.90215 | 1.9942 | 1.2157 | 0.0015432 | 0.0015432 | 0.0050704 | 0.0018521 | 0.0032145 | 0.0050927 | 0.0031366 | 0.0015961 | 0.013624 | 0.00206 | 0.0014148 | 0.0097149 | 0.0046249 | 0.018303 | m3/s | m3/s
24 | 5 | 2 | 24 | 0.9 | 1.255 | 0.45147 | 1.9867 | 0.71274 | 1.4904 | 0.96679 | 0.00096267 | 0.00096267 | 0.0023653 | 0.0011553 | 0.0018443 | 0.0031769 | 0.001577 | 0.00075661 | 0.0072541 | 0.00097039 | 0.00067644 | 0.005249 | 0.0023461 | 0.0096764 | m3/s | m3/s
24 | 15 | 2 | 24 | 0.9 | 2.0713 | 0.74361 | 3.2754 | 1.1752 | 2.4949 | 1.5964 | 0.0016341 | 0.0016341 | 0.0040388 | 0.0019608 | 0.0031841 | 0.0052714 | 0.0028387 | 0.0013026 | 0.01277 | 0.0017256 | 0.0011258 | 0.0092505 | 0.0041073 | 0.017117 | m3/s | m3/s
24 | 30 | 2 | 24 | 0.9 | 3.06 | 1.1023 | 4.8334 | 1.7409 | 3.6762 | 2.3663 | 0.0023781 | 0.002378 | 0.0061317 | 0.0028536 | 0.0045956 | 0.0078473 | 0.0041242 | 0.0019528 | 0.018898 | 0.0025411 | 0.0017142 | 0.013676 | 0.0060422 | 0.025342 | m3/s | m3/s
24 | 60 | 2 | 24 | 0.9 | 1.6989 | 0.57063 | 2.9717 | 0.90215 | 1.9942 | 1.2157 | 0.0015432 | 0.0015432 | 0.0050704 | 0.0018521 | 0.0032145 | 0.0050927 | 0.0031366 | 0.0015961 | 0.013624 | 0.00206 | 0.0014148 | 0.0097149 | 0.0046249 | 0.018303 | m3/s | m3/s
24 | 5 | 2 | 24 | 1 | 1.255 | 0.45147 | 1.9867 | 0.71274 | 1.4904 | 0.96679 | 0.00096267 | 0.00096267 | 0.0023653 | 0.0011553 | 0.0018443 | 0.0031769 | 0.001577 | 0.00075661 | 0.0072127 | 0.00097039 | 0.00067644 | 0.005249 | 0.0023461 | 0.0097489 | m3/s | m3/s
24 | 15 | 2 | 24 | 1 | 2.0713 | 0.74361 | 3.2754 | 1.1752 | 2.4949 | 1.5964 | 0.0016341 | 0.0016341 | 0.0040388 | 0.0019608 | 0.0032333 | 0.0052714 | 0.0028387 | 0.0013026 | 0.01277 | 0.0017256 | 0.0011258 | 0.0092505 | 0.0041684 | 0.017117 | m3/s | m3/s
24 | 30 | 2 | 24 | 1 | 3.06 | 1.1023 | 4.8334 | 1.7409 | 3.6762 | 2.3663 | 0.0023781 | 0.002378 | 0.0061317 | 0.0028536 | 0.0045956 | 0.0078473 | 0.0041242 | 0.0019528 | 0.018898 | 0.0025543 | 0.0017142 | 0.013676 | 0.0060422 | 0.025342 | m3/s | m3/s
24 | 60 | 2 | 24 | 1 | 1.6989 | 0.57063 | 2.9717 | 0.90215 | 1.9942 | 1.2157 | 0.0044967 | 0.0044967 | 0.0052836 | 0.0024978 | 0.0036547 | 0.0051275 | 0.0041835 | 0.0037053 | 0.013624 | 0.0049627 | 0.0030668 | 0.0098441 | 0.0047303 | 0.018303 | m3/s | m3/s
24 | 5 | 2 | 24 | 2 | 1.255 | 0.45147 | 1.9867 | 0.71274 | 1.4904 | 0.96679 | 0.00096267 | 0.00096267 | 0.0023653 | 0.0011553 | 0.0018443 | 0.0031769 | 0.001577 | 0.00075665 | 0.0072541 | 0.0009704 | 0.00067645 | 0.005249 | 0.0023463 | 0.0097489 | m3/s | m3/s
24 | 15 | 2 | 24 | 2 | 2.0713 | 0.74361 | 3.2754 | 1.1752 | 2.4949 | 1.5964 | 0.0016341 | 0.0016341 | 0.0041135 | 0.0019608 | 0.0032333 | 0.0053925 | 0.0028387 | 0.0013029 | 0.013053 | 0.0017256 | 0.0011258 | 0.0094556 | 0.0041684 | 0.017496 | m3/s | m3/s
24 | 30 | 2 | 24 | 2 | 3.06 | 1.1023 | 4.8334 | 1.7409 | 3.6762 | 2.3663 | 0.0026371 | 0.002637 | 0.0066121 | 0.0031646 | 0.0051078 | 0.0087023 | 0.0045518 | 0.0020986 | 0.020939 | 0.0027696 | 0.0017967 | 0.015164 | 0.0066614 | 0.025791 | m3/s | m3/s
24 | 60 | 2 | 24 | 2 | 1.6989 | 0.57063 | 2.9717 | 0.90215 | 1.9942 | 1.2157 | 0.0044967 | 0.0044967 | 0.01171 | 0.0053956 | 0.0088844 | 0.0068685 | 0.0081367 | 0.0037053 | 0.013824 | 0.0049627 | 0.0030668 | 0.0098441 | 0.011839 | 0.018575 | m3/s | m3/s
24 | 5 | 2 | 24 | 3 | 1.255 | 0.45147 | 1.9867 | 0.71274 | 1.4904 | 0.96679 | 0.00096267 | 0.00096267 | 0.0023653 | 0.0011553 | 0.0018443 | 0.0031769 | 0.001577 | 0.00075665 | 0.0072541 | 0.0009704 | 0.00067644 | 0.005249 | 0.0023463 | 0.0097489 | m3/s | m3/s
24 | 15 | 2 | 24 | 3 | 2.0713 | 0.74361 | 3.2754 | 1.1752 | 2.4949 | 1.5964 | 0.0016341 | 0.0016341 | 0.0041135 | 0.0019608 | 0.0032333 | 0.0053925 | 0.0028387 | 0.0013029 | 0.013053 | 0.0017256 | 0.0011258 | 0.0094556 | 0.0041684 | 0.017496 | m3/s | m3/s
24 | 30 | 2 | 24 | 3 | 3.06 | 1.1023 | 4.8334 | 1.7409 | 3.6762 | 2.3663 | 0.0026371 | 0.002637 | 0.0066121 | 0.0031646 | 0.0051078 | 0.0087023 | 0.0045518 | 0.0020986 | 0.020939 | 0.0027696 | 0.0017989 | 0.015164 | 0.0066614 | 0.028075 | m3/s | m3/s
24 | 60 | 2 | 24 | 3 | 1.6989 | 0.57063 | 2.9717 | 0.90215 | 1.9942 | 1.2157 | 0.0044967 | 0.0044967 | 0.01171 | 0.0053956 | 0.0088844 | 0.014838 | 0.0081367 | 0.0037053 | 0.013824 | 0.0049627 | 0.0030668 | 0.01103 | 0.011839 | 0.018575 | m3/s | m3/s
24 | 5 | 2 | 24 | 4 | 1.255 | 0.45183 | 1.9867 | 0.71274 | 1.4904 | 0.96679 | 0.00096267 | 0.00096267 | 0.0023653 | 0.0011553 | 0.0018443 | 0.0031769 | 0.001577 | 0.00075666 | 0.0072541 | 0.00097041 | 0.00067644 | 0.005249 | 0.0023463 | 0.0097489 | m3/s | m3/s
24 | 15 | 2 | 24 | 4 | 2.0713 | 0.74361 | 3.2754 | 1.1752 | 2.4949 | 1.5964 | 0.0016341 | 0.0016341 | 0.0041135 | 0.0019608 | 0.0032333 | 0.0053925 | 0.0028387 | 0.0013029 | 0.013053 | 0.0017256 | 0.0011258 | 0.0094556 | 0.0041684 | 0.017496 | m3/s | m3/s
24 | 30 | 2 | 24 | 4 | 3.06 | 1.1023 | 4.8334 | 1.7409 | 3.6762 | 2.3663 | 0.0026371 | 0.002637 | 0.0066121 | 0.0031646 | 0.0051078 | 0.0087023 | 0.0045518 | 0.0020986 | 0.020939 | 0.0027696 | 0.0017989 | 0.015164 | 0.0066614 | 0.028075 | m3/s | m3/s
24 | 60 | 2 | 24 | 4 | 1.6989 | 0.57063 | 2.9717 | 0.90215 | 1.9942 | 1.2157 | 0.0044967 | 0.0044967 | 0.01171 | 0.0053956 | 0.0088844 | 0.014838 | 0.0081367 | 0.0037053 | 0.015443 | 0.0049627 | 0.0030668 | 0.013015 | 0.011839 | 0.018575 | m3/s | m3/s
24 | 5 | 2 | 24 | 5 | 1.255 | 0.45183 | 1.9867 | 0.71274 | 1.4904 | 0.96679 | 0.00096267 | 0.00096267 | 0.0023653 | 0.0011553 | 0.0018443 | 0.0031769 | 0.001577 | 0.00075677 | 0.0072541 | 0.00097042 | 0.00067645 | 0.005249 | 0.0023463 | 0.0097489 | m3/s | m3/s
24 | 15 | 2 | 24 | 5 | 2.0713 | 0.74361 | 3.2754 | 1.1752 | 2.4949 | 1.5964 | 0.0016341 | 0.0016341 | 0.0041135 | 0.0019608 | 0.0032335 | 0.0053925 | 0.0028387 | 0.0013029 | 0.013053 | 0.0017256 | 0.0011258 | 0.0094556 | 0.0041684 | 0.017496 | m3/s | m3/s
24 | 30 | 2 | 24 | 5 | 3.06 | 1.1023 | 4.8334 | 1.7409 | 3.6762 | 2.3663 | 0.0026371 | 0.002637 | 0.0066121 | 0.0031646 | 0.0051078 | 0.0087023 | 0.0045518 | 0.0020986 | 0.020939 | 0.0027696 | 0.0017989 | 0.015164 | 0.0066614 | 0.028075 | m3/s | m3/s
24 | 60 | 2 | 24 | 5 | 1.6989 | 0.57063 | 2.9717 | 0.90215 | 1.9942 | 1.2157 | 0.0044967 | 0.0044967 | 0.01171 | 0.0053956 | 0.0088844 | 0.014838 | 0.0081367 | 0.0037053 | 0.018234 | 0.0049627 | 0.0030668 | 0.026623 | 0.011839 | 0.018575 | m3/s | m3/s
24 | 5 | 2 | 24 | 6 | 1.255 | 0.45183 | 1.9867 | 0.71274 | 1.4904 | 0.96679 | 0.00096267 | 0.00096267 | 0.0023653 | 0.0011553 | 0.0018443 | 0.0031769 | 0.001577 | 0.00075677 | 0.0072541 | 0.00097042 | 0.00067645 | 0.005249 | 0.0023463 | 0.0097489 | m3/s | m3/s
24 | 15 | 2 | 24 | 6 | 2.0713 | 0.74361 | 3.2754 | 1.1752 | 2.4949 | 1.5964 | 0.0016341 | 0.0016341 | 0.0041135 | 0.0019608 | 0.0032335 | 0.0053925 | 0.0028387 | 0.0013029 | 0.013053 | 0.0017256 | 0.0011258 | 0.0094556 | 0.0041684 | 0.017496 | m3/s | m3/s
24 | 30 | 2 | 24 | 6 | 3.06 | 1.1023 | 4.8334 | 1.7409 | 3.6762 | 2.3663 | 0.0026371 | 0.002637 | 0.0066121 | 0.0031646 | 0.0051078 | 0.0087023 | 0.0045518 | 0.0020986 | 0.020939 | 0.0027696 | 0.0017989 | 0.015164 | 0.0066616 | 0.028075 | m3/s | m3/s
24 | 60 | 2 | 24 | 6 | 1.6989 | 0.57063 | 2.9717 | 0.90215 | 1.9942 | 1.2157 | 0.0044967 | 0.0044967 | 0.01171 | 0.0053956 | 0.0088844 | 0.014838 | 0.0081367 | 0.0037053 | 0.018234 | 0.0049627 | 0.0030668 | 0.026623 | 0.011839 | 0.024493 | m3/s | m3/s
24 | 5 | 2 | 24 | 7 | 1.255 | 0.45183 | 1.9867 | 0.71333 | 1.4904 | 0.96679 | 0.00096267 | 0.00096267 | 0.0023653 | 0.0011553 | 0.0018443 | 0.0031769 | 0.0015772 | 0.00075677 | 0.0072541 | 0.00097042 | 0.00067645 | 0.005249 | 0.0023463 | 0.0097489 | m3/s | m3/s
24 | 15 | 2 | 24 | 7 | 2.0713 | 0.74361 | 3.2754 | 1.1752 | 2.4949 | 1.5964 | 0.0016341 | 0.0016341 | 0.0041135 | 0.0019608 | 0.0032335 | 0.0053925 | 0.0028387 | 0.0013029 | 0.013053 | 0.0017256 | 0.0011258 | 0.0094556 | 0.0041684 | 0.017496 | m3/s | m3/s
24 | 30 | 2 | 24 | 7 | 3.06 | 1.1023 | 4.8334 | 1.7409 | 3.6762 | 2.3663 | 0.0026371 | 0.002637 | 0.0066121 | 0.0031646 | 0.0051078 | 0.0087023 | 0.0045518 | 0.0020986 | 0.020939 | 0.0027696 | 0.0017989 | 0.015164 | 0.0066616 | 0.028075 | m3/s | m3/s
24 | 60 | 2 | 24 | 7 | 1.6989 | 0.57063 | 2.9717 | 0.90215 | 1.9942 | 1.2157 | 0.0044967 | 0.0044967 | 0.01171 | 0.0053956 | 0.0088844 | 0.014838 | 0.0081367 | 0.0037053 | 0.036922 | 0.0049627 | 0.0030668 | 0.026623 | 0.011839 | 0.024493 | m3/s | m3/s
24 | 5 | 2 | 24 | 8 | 1.255 | 0.63554 | 1.9867 | 0.71333 | 1.4904 | 0.96679 | 0.00096267 | 0.00096267 | 0.0023653 | 0.0011553 | 0.0018443 | 0.0031769 | 0.0015772 | 0.00075677 | 0.0072541 | 0.00097042 | 0.00067645 | 0.005249 | 0.0023463 | 0.0097489 | m3/s | m3/s
24 | 15 | 2 | 24 | 8 | 2.0713 | 0.74361 | 3.2754 | 1.1752 | 2.4949 | 1.5964 | 0.0016341 | 0.0016341 | 0.0041135 | 0.0019608 | 0.0032335 | 0.0053925 | 0.0028387 | 0.0013029 | 0.013053 | 0.0017256 | 0.0011258 | 0.0094556 | 0.0041689 | 0.017496 | m3/s | m3/s
24 | 30 | 2 | 24 | 8 | 3.06 | 1.1023 | 4.8334 | 1.7409 | 3.6762 | 2.3663 | 0.0026371 | 0.002637 | 0.0066121 | 0.0031646 | 0.0051078 | 0.0087023 | 0.0045518 | 0.0020986 | 0.020939 | 0.0027696 | 0.0017989 | 0.015164 | 0.0066616 | 0.028075 | m3/s | m3/s
24 | 60 | 2 | 24 | 8 | 1.6989 | 0.57063 | 2.9717 | 0.90215 | 1.9942 | 1.2157 | 0.0044967 | 0.0044967 | 0.01171 | 0.0053956 | 0.0088844 | 0.014838 | 0.0081367 | 0.0037053 | 0.036922 | 0.0049627 | 0.0030668 | 0.026623 | 0.011839 | 0.024493 | m3/s | m3/s
24 | 5 | 2 | 24 | 9 | 1.255 | 0.63554 | 1.9867 | 0.71333 | 1.4904 | 0.96763 | 0.0009627 | 0.00096271 | 0.0023653 | 0.0011553 | 0.0018443 | 0.0031769 | 0.0015772 | 0.00075677 | 0.0072541 | 0.00097042 | 0.00067645 | 0.005249 | 0.0023463 | 0.0097489 | m3/s | m3/s
24 | 15 | 2 | 24 | 9 | 2.0713 | 0.74407 | 3.2754 | 1.1752 | 2.4949 | 1.5964 | 0.0016341 | 0.0016363 | 0.0041135 | 0.0019608 | 0.0032335 | 0.0053925 | 0.0028421 | 0.0013029 | 0.013053 | 0.0017256 | 0.0011258 | 0.0094556 | 0.0041689 | 0.017496 | m3/s | m3/s
24 | 30 | 2 | 24 | 9 | 3.06 | 1.1023 | 4.8334 | 1.7409 | 3.6762 | 2.3663 | 0.0026371 | 0.002637 | 0.0066121 | 0.0031646 | 0.0051078 | 0.0087023 | 0.0045518 | 0.0020986 | 0.020939 | 0.0027696 | 0.0017989 | 0.015164 | 0.0066616 | 0.028075 | m3/s | m3/s
24 | 60 | 2 | 24 | 9 | 1.6989 | 0.57063 | 2.9717 | 0.90215 | 1.9942 | 1.2157 | 0.0044967 | 0.0044967 | 0.01171 | 0.0053956 | 0.0088844 | 0.014838 | 0.0081367 | 0.0037053 | 0.036922 | 0.0049627 | 0.0030668 | 0.026623 | 0.011839 | 0.049536 | m3/s | m3/s
24 | 5 | 2 | 24 | 10 | 1.255 | 0.63554 | 1.9867 | 0.71333 | 1.4904 | 0.96763 | 0.0009627 | 0.00096271 | 0.0023653 | 0.0011553 | 0.0018444 | 0.0031769 | 0.0015772 | 0.00075677 | 0.0072541 | 0.00097042 | 0.00067645 | 0.005249 | 0.0023463 | 0.0097489 | m3/s | m3/s
24 | 15 | 2 | 24 | 10 | 2.0713 | 0.74407 | 3.2754 | 1.1752 | 2.4949 | 1.5964 | 0.0016363 | 0.0016363 | 0.0041135 | 0.0019608 | 0.0032335 | 0.0053925 | 0.0028421 | 0.0013029 | 0.013053 | 0.0017256 | 0.0011258 | 0.0094556 | 0.0041689 | 0.017496 | m3/s | m3/s
24 | 30 | 2 | 24 | 10 | 3.06 | 1.1023 | 4.8334 | 1.7409 | 3.6762 | 2.3663 | 0.0026371 | 0.002637 | 0.0066121 | 0.0031646 | 0.0051078 | 0.0087023 | 0.0045518 | 0.0020986 | 0.020939 | 0.0027696 | 0.0017989 | 0.015164 | 0.0066616 | 0.028075 | m3/s | m3/s
24 | 60 | 2 | 24 | 10 | 1.6989 | 0.57063 | 2.9717 | 0.90215 | 1.9942 | 1.2157 | 0.0044967 | 0.0044967 | 0.01171 | 0.0053956 | 0.0088844 | 0.014838 | 0.0081367 | 0.0037053 | 0.036922 | 0.0049627 | 0.0030668 | 0.026623 | 0.011839 | 0.049536 | m3/s | m3/s
24 | 5 | 2 | 24 | 20 | 1.2559 | 0.63554 | 1.9876 | 1.0038 | 1.4917 | 1.3608 | 0.0009627 | 0.00096271 | 0.0023654 | 0.0011553 | 0.0018461 | 0.0031769 | 0.0015772 | 0.00075689 | 0.0072541 | 0.00097061 | 0.0006779 | 0.005249 | 0.0023464 | 0.0097489 | m3/s | m3/s
24 | 15 | 2 | 24 | 20 | 2.0713 | 0.75128 | 3.2754 | 1.1759 | 2.4949 | 1.5974 | 0.0016363 | 0.0016363 | 0.0041135 | 0.0019634 | 0.0032386 | 0.0053925 | 0.0028387 | 0.0013037 | 0.01306 | 0.0017262 | 0.0011264 | 0.0094556 | 0.0041689 | 0.017506 | m3/s | m3/s
24 | 30 | 2 | 24 | 20 | 3.06 | 1.1023 | 4.8334 | 1.7409 | 3.6762 | 2.3663 | 0.0026371 | 0.002637 | 0.0066121 | 0.0031646 | 0.0051078 | 0.0087023 | 0.0045518 | 0.0020986 | 0.020939 | 0.0027696 | 0.0018025 | 0.015164 | 0.0066616 | 0.028075 | m3/s | m3/s
24 | 60 | 2 | 24 | 20 | 1.6989 | 0.57063 | 2.9717 | 0.90215 | 1.9942 | 1.2157 | 0.0044967 | 0.0044967 | 0.01171 | 0.0053956 | 0.0088844 | 0.014838 | 0.0081367 | 0.0037053 | 0.036922 | 0.0049627 | 0.0030668 | 0.026623 | 0.011839 | 0.049536 | m3/s | m3/s
24 | 5 | 2 | 24 | 30 | 1.7836 | 0.63554 | 2.8373 | 1.0038 | 2.1226 | 1.3608 | 0.00096446 | 0.00096446 | 0.0023656 | 0.0011553 | 0.0018464 | 0.003177 | 0.0015775 | 0.0026874 | 0.0072541 | 0.00097084 | 0.0030341 | 0.005249 | 0.0023464 | 0.0097489 | m3/s | m3/s
24 | 15 | 2 | 24 | 30 | 2.0727 | 0.85153 | 3.2754 | 1.1872 | 2.4964 | 1.5974 | 0.0016366 | 0.0016366 | 0.0041135 | 0.0019634 | 0.0032386 | 0.0053997 | 0.0028387 | 0.0013043 | 0.01306 | 0.0017278 | 0.0011264 | 0.0094556 | 0.004169 | 0.017508 | m3/s | m3/s
24 | 30 | 2 | 24 | 30 | 3.06 | 1.1023 | 4.8334 | 1.7409 | 3.6762 | 2.3663 | 0.0026371 | 0.002637 | 0.0066121 | 0.0031646 | 0.0051078 | 0.0087023 | 0.0045518 | 0.0020986 | 0.020939 | 0.0027696 | 0.0018104 | 0.015164 | 0.0066612 | 0.028075 | m3/s | m3/s
24 | 60 | 2 | 24 | 30 | 1.6989 | 0.57299 | 2.9717 | 0.90215 | 1.9942 | 1.2157 | 0.0044967 | 0.0044967 | 0.01171 | 0.0053956 | 0.0088844 | 0.014838 | 0.0081367 | 0.0037053 | 0.036922 | 0.0049627 | 0.0030668 | 0.026623 | 0.011839 | 0.049536 | m3/s | m3/s
24 | 5 | 2 | 24 | 40 | 1.7836 | 0.63554 | 2.8373 | 1.0038 | 2.1226 | 1.3608 | 0.00096812 | 0.00096812 | 0.0023659 | 0.0011591 | 0.0018464 | 0.003177 | 0.0015775 | 0.0026874 | 0.0072541 | 0.0029481 | 0.0030341 | 0.005249 | 0.0023464 | 0.0097489 | m3/s | m3/s
24 | 15 | 2 | 24 | 40 | 2.0727 | 0.85153 | 3.2754 | 1.3454 | 2.4964 | 1.5974 | 0.0016366 | 0.0016366 | 0.0041149 | 0.0019637 | 0.0032386 | 0.0053998 | 0.0028444 | 0.0013043 | 0.013068 | 0.0017278 | 0.0011264 | 0.0094556 | 0.0041823 | 0.017517 | m3/s | m3/s
24 | 30 | 2 | 24 | 40 | 3.06 | 1.1059 | 4.8334 | 1.7409 | 3.6762 | 2.3663 | 0.0026374 | 0.0026373 | 0.0066121 | 0.0031649 | 0.0051078 | 0.0087023 | 0.0045518 | 0.0020986 | 0.020939 | 0.0027696 | 0.0018104 | 0.015164 | 0.0066612 | 0.028075 | m3/s | m3/s
24 | 60 | 2 | 24 | 40 | 1.6989 | 0.57299 | 2.9717 | 0.90215 | 1.9942 | 1.2157 | 0.0044967 | 0.0044967 | 0.01171 | 0.0053956 | 0.0088844 | 0.014838 | 0.0081367 | 0.0037053 | 0.036922 | 0.0049627 | 0.0030839 | 0.026623 | 0.011839 | 0.049536 | m3/s | m3/s
24 | 5 | 2 | 24 | 50 | 1.7836 | 0.63554 | 2.8373 | 1.0038 | 2.1226 | 1.3608 | 0.0010096 | 0.0010096 | 0.0023659 | 0.0011618 | 0.0018477 | 0.003177 | 0.0015786 | 0.0026874 | 0.0072541 | 0.0029481 | 0.0030341 | 0.005249 | 0.0023464 | 0.0097489 | m3/s | m3/s
24 | 15 | 2 | 24 | 50 | 2.0727 | 0.85153 | 3.2782 | 1.3454 | 2.4964 | 63.48 | 0.0016366 | 0.0016366 | 0.0041152 | 0.0019637 | 0.0032386 | 0.0053998 | 0.0028444 | 0.0013043 | 0.01306 | 0.0017369 | 0.0011264 | 0.0094629 | 0.0041823 | 0.017517 | m3/s | m3/s
24 | 30 | 2 | 24 | 50 | 3.06 | 1.1118 | 4.8334 | 1.7409 | 3.6762 | 2.3663 | 0.0026381 | 0.002638 | 0.0066121 | 0.0031649 | 0.0051078 | 0.0087023 | 0.0045518 | 0.0020986 | 0.020939 | 0.0027696 | 0.0018104 | 0.015164 | 0.0066615 | 0.028075 | m3/s | m3/s
24 | 60 | 2 | 24 | 50 | 1.6989 | 0.57299 | 2.9717 | 0.90581 | 1.9942 | 1.2157 | 0.0044967 | 0.0044967 | 0.01171 | 0.0053956 | 0.0088844 | 0.014838 | 0.0081367 | 0.0037053 | 0.036922 | 0.0049627 | 0.0030839 | 0.026623 | 0.011839 | 0.049536 | m3/s | m3/s
24 | 5 | 2 | 24 | 60 | 1.7836 | 0.63554 | 2.8373 | 1.0038 | 2.1187 | 1.3608 | 0.0010096 | 0.0010096 | 0.0023659 | 0.0012116 | 0.0018477 | 0.003177 | 0.0015786 | 0.0026874 | 0.0072541 | 0.0029481 | 0.0030341 | 0.005249 | 0.0023501 | 0.0097489 | m3/s | m3/s
24 | 15 | 2 | 24 | 60 | 2.3811 | 0.85153 | 3.2782 | 1.3454 | 2.8613 | 1.8271 | 0.0016433 | 0.0016433 | 0.0041152 | 0.0019637 | 0.0032386 | 0.0053998 | 0.0028444 | 0.0013172 | 0.01306 | 0.0017369 | 0.0011294 | 0.0094677 | 0.0041823 | 0.017506 | m3/s | m3/s
24 | 30 | 2 | 24 | 60 | 3.06 | 1.1118 | 4.8334 | 1.7468 | 3.6762 | 2.3663 | 0.0026383 | 0.0026383 | 0.0066121 | 0.0031657 | 0.0051078 | 0.0087023 | 0.0045518 | 0.0020986 | 0.020939 | 0.0027696 | 0.0018104 | 0.015164 | 0.0066616 | 0.028075 | m3/s | m3/s
24 | 60 | 2 | 24 | 60 | 1.6989 | 0.57299 | 2.9717 | 0.90581 | 1.9942 | 1.2202 | 0.0044967 | 0.0044967 | 0.01171 | 0.0053956 | 0.0088844 | 0.014838 | 0.0081367 | 0.0037053 | 0.036922 | 0.0049627 | 0.0030839 | 0.026623 | 0.011839 | 0.049536 | m3/s | m3/s
24 | 5 | 2 | 24 | 70 | 1.7836 | 0.63554 | 2.8373 | 1.0038 | 2.1187 | 1.3608 | 0.0010096 | 0.0010096 | 0.0023659 | 0.0012116 | 0.0018477 | 0.003177 | 0.0015786 | 0.0026874 | 0.0072541 | 0.0029481 | 0.0030341 | 0.005249 | 0.0023501 | 0.0097489 | m3/s | m3/s
24 | 15 | 2 | 24 | 70 | 2.3811 | 0.85153 | 3.292 | 1.3454 | 2.8613 | 1.8271 | 0.0016709 | 0.0016709 | 0.0041159 | 0.0019718 | 0.0032386 | 0.0053998 | 0.0028475 | 0.0026923 | 0.01306 | 0.0017369 | 0.0029772 | 0.0094677 | 0.0041823 | 0.017506 | m3/s | m3/s
24 | 30 | 2 | 24 | 70 | 3.06 | 1.1433 | 4.8334 | 1.7468 | 3.6762 | 2.3663 | 0.0026383 | 0.0026383 | 0.0066121 | 0.0031661 | 0.0051081 | 0.0087023 | 0.0045518 | 0.0021053 | 0.020939 | 0.0027696 | 0.0018104 | 0.015164 | 0.0066616 | 0.028075 | m3/s | m3/s
24 | 60 | 2 | 24 | 70 | 1.6989 | 0.57299 | 2.9717 | 0.90581 | 1.9942 | 1.2202 | 0.0044967 | 0.0044967 | 0.01171 | 0.0053956 | 0.0088844 | 0.014838 | 0.0081367 | 0.0037053 | 0.036922 | 0.0049627 | 0.0030668 | 0.026623 | 0.011839 | 0.049536 | m3/s | m3/s
24 | 5 | 2 | 24 | 80 | 1.7836 | 0.63554 | 2.8373 | 1.0038 | 2.1187 | 1.3608 | 0.0010096 | 0.0010096 | 0.0023659 | 0.0012116 | 0.0018477 | 0.003177 | 0.001584 | 0.0026874 | 0.0072541 | 0.0029481 | 0.0030341 | 0.00525 | 0.0023501 | 0.0097489 | m3/s | m3/s
24 | 15 | 2 | 24 | 80 | 2.3811 | 0.85153 | 3.292 | 1.3454 | 2.8613 | 1.8271 | 0.0016709 | 0.0016709 | 0.0041159 | 0.0020049 | 0.0032434 | 0.0053998 | 0.0028488 | 0.0026923 | 0.01306 | 0.0017369 | 0.0029772 | 0.0094677 | 0.0041823 | 0.017506 | m3/s | m3/s
24 | 30 | 2 | 24 | 80 | 3.06 | 1.1433 | 4.8334 | 1.7561 | 3.6762 | 2.3743 | 0.0026394 | 0.0026393 | 0.0066121 | 0.0031661 | 0.0051081 | 0.0087023 | 0.0045527 | 0.0021053 | 0.020939 | 0.0027696 | 0.0018115 | 0.015164 | 0.0066616 | 0.028075 | m3/s | m3/s
24 | 60 | 2 | 24 | 80 | 1.6989 | 0.57299 | 2.9717 | 0.90581 | 1.9942 | 1.2202 | 0.004497 | 0.004497 | 0.01171 | 0.0053956 | 0.0088844 | 0.014838 | 0.0081367 | 0.0037053 | 0.036922 | 0.0049627 | 0.003067 | 0.026623 | 0.011839 | 0.049536 | m3/s | m3/s
24 | 5 | 2 | 24 | 90 | 1.7836 | 0.63554 | 2.8373 | 1.0038 | 2.1187 | 1.3608 | 0.0010096 | 0.0010096 | 0.0023669 | 0.0012116 | 0.0018477 | 0.00318 | 0.0030881 | 0.0026874 | 0.0072541 | 0.0029481 | 0.0030341 | 0.0052515 | 0.0050542 | 0.0097489 | m3/s | m3/s
24 | 15 | 2 | 24 | 90 | 2.3811 | 0.85153 | 3.7781 | 1.3454 | 2.8613 | 1.8271 | 0.0016709 | 0.0016709 | 0.0041186 | 0.0020049 | 0.0032434 | 0.0054006 | 0.0028488 | 0.0026923 | 0.01306 | 0.0030932 | 0.0029772 | 0.0094677 | 0.0041823 | 0.017506 | m3/s | m3/s
24 | 30 | 2 | 24 | 90 | 3.06 | 1.1433 | 4.8334 | 1.7561 | 3.6762 | 2.3743 | 0.0026394 | 0.0026393 | 0.0066121 | 0.0031661 | 0.0051081 | 0.0087023 | 0.0045527 | 0.0021053 | 0.020939 | 0.0027696 | 0.0018115 | 0.015164 | 0.0066616 | 0.028075 | m3/s | m3/s
24 | 60 | 2 | 24 | 90 | 1.6989 | 0.57299 | 2.9717 | 0.90581 | 1.9942 | 1.2202 | 0.004497 | 0.004497 | 0.01171 | 0.005396 | 0.0088844 | 0.014838 | 0.0081367 | 0.0037053 | 0.036922 | 0.0049627 | 0.003067 | 0.026623 | 0.011839 | 0.049536 | m3/s | m3/s
24 | 5 | 2 | 24 | 100 | 1.7836 | 0.63554 | 2.8373 | 1.0038 | 2.1187 | 1.3608 | 0.0010096 | 0.0010096 | 0.0086454 | 0.0012116 | 0.0018477 | 0.0031828 | 0.0030881 | 0.02406 | 0.0072541 | 0.0029481 | 0.0030341 | 0.0052515 | 0.0050542 | 0.0097489 | m3/s | m3/s
24 | 15 | 2 | 24 | 100 | 2.3811 | 0.85153 | 3.7781 | 1.3454 | 2.8613 | 1.8271 | 0.0016709 | 0.0016709 | 0.0041186 | 0.0020049 | 0.0032434 | 0.0054006 | 0.0028488 | 0.0026923 | 0.01306 | 0.0030932 | 0.0029772 | 0.0094677 | 0.0041823 | 0.017506 | m3/s | m3/s
24 | 30 | 2 | 24 | 100 | 3.0693 | 1.2358 | 4.8334 | 1.7561 | 3.6762 | 2.3743 | 0.0026438 | 0.0026437 | 0.0066121 | 0.0031673 | 0.0051081 | 0.0087023 | 0.0045527 | 0.0021053 | 0.020939 | 0.0027738 | 0.0018115 | 0.015164 | 0.0066616 | 0.028075 | m3/s | m3/s
24 | 5 | 2 | 24 | 200 | 1.7836 | 0.63554 | 2.8373 | 1.0038 | 2.1187 | 1.3608 | 0.029827 | 0.029827 | 0.0086454 | 0.035792 | 0.058939 | 0.0033319 | 0.0030881 | 0.02406 | 0.0072577 | 0.0029481 | 0.0194 | 0.0052669 | 0.0050542 | 0.0097545 | m3/s | m3/s
24 | 5 | 2 | 24 | 300 | 66.0521 | 64.009 | 68.0313 | 64.6465 | 66.6569 | 65.2638 | 0.029827 | 0.029827 | 0.075928 | 0.035792 | 0.058939 | 0.0033319 | 0.0030881 | 0.02406 | 0.007281 | 0.032498 | 0.0194 | 0.17656 | 0.0050542 | 0.0097545 | m3/s | m3/s
24 | 5 | 2 | 24 | 400 | 66.0521 | 64.009 | 68.0313 | 64.6465 | 66.6569 | 65.2638 | 0.029827 | 0.029827 | 0.0086454 | 0.035792 | 0.058939 | 0.098428 | 0.053807 | 0.02406 | 0.010595 | 0.032498 | 0.0194 | 0.17656 | 0.0050542 | 0.014315 | m3/s | m3/s
24 | 5 | 2 | 24 | 500 | 66.0521 | 64.009 | 68.0313 | 64.6465 | 66.6569 | 65.2638 | 0.029827 | 0.029827 | 0.0086454 | 0.035792 | 0.058939 | 0.098428 | 0.053807 | 0.02406 | 0.24478 | 0.032498 | 0.0194 | 0.17656 | 0.0050542 | 0.014315 | m3/s | m3/s
24 | 5 | 2 | 24 | 600 | 66.0521 | 64.009 | 68.0313 | 64.6465 | 66.6569 | 65.2638 | 0.029827 | 0.029827 | 0.075928 | 0.035792 | 0.058939 | 0.098428 | 0.053807 | 0.02406 | 0.24478 | 0.032498 | 0.0194 | 0.17656 | 0.078211 | 0.014315 | m3/s | m3/s
24 | 5 | 2 | 24 | 700 | 66.0521 | 64.009 | 68.0313 | 64.6465 | 66.6569 | 65.2638 | 0.029827 | 0.029827 | 0.075928 | 0.035792 | 0.058939 | 0.098428 | 0.053807 | 0.02406 | 0.24478 | 0.032498 | 0.0194 | 0.17656 | 0.078211 | 0.32839 | m3/s | m3/s
24 | 5 | 2 | 24 | 800 | 66.0521 | 64.009 | 68.0313 | 64.6465 | 66.6569 | 65.2638 | 0.029827 | 0.029827 | 0.075928 | 0.035792 | 0.058939 | 0.098428 | 0.053807 | 0.02406 | 0.24478 | 0.032498 | 0.0194 | 0.17656 | 0.078211 | 0.32839 | m3/s | m3/s
24 | 5 | 2 | 24 | 900 | 66.0521 | 64.009 | 68.0313 | 64.6465 | 66.6569 | 65.2638 | 0.029827 | 0.029827 | 0.075928 | 0.035792 | 0.058939 | 0.098428 | 0.053807 | 0.02406 | 0.24478 | 0.032498 | 0.0194 | 0.17656 | 0.078211 | 0.32839 | m3/s | m3/s
24 | 5 | 2 | 24 | 1000 | 66.0521 | 64.009 | 68.0313 | 64.6465 | 66.6569 | 65.2638 | 0.029827 | 0.029827 | 0.075928 | 0.035792 | 0.058939 | 0.098428 | 0.053807 | 0.02406 | 0.24478 | 0.032498 | 0.0194 | 0.17656 | 0.078211 | 0.32839 | m3/s | m3/s
24 | 15 | 2 | 24 | 200 | 2.3811 | 0.85153 | 3.7781 | 1.3454 | 2.8613 | 1.8271 | 0.0016762 | 0.0016761 | 0.0041611 | 0.0020112 | 0.0035467 | 0.0054226 | 0.053825 | 0.0026816 | 0.013068 | 0.032568 | 0.0029772 | 0.0094689 | 0.004185 | 0.017517 | m3/s | m3/s
24 | 15 | 2 | 24 | 300 | 64.2296 | 62.2674 | 66.1143 | 62.8818 | 64.8249 | 63.48 | 0.0016762 | 0.0016761 | 0.0087066 | 0.0020112 | 0.0035467 | 0.0055139 | 0.053825 | 0.024138 | 0.013099 | 0.032568 | 0.019466 | 0.0094909 | 0.078373 | 0.01754 | m3/s | m3/s
24 | 15 | 2 | 24 | 400 | 64.4273 | 62.2674 | 66.1143 | 62.8818 | 64.8249 | 63.48 | 0.029752 | 0.029753 | 0.0087066 | 0.0020112 | 0.0035467 | 0.0055312 | 0.053825 | 0.024138 | 0.013099 | 0.032568 | 0.019466 | 0.0094909 | 0.078373 | 0.017558 | m3/s | m3/s
24 | 15 | 2 | 24 | 500 | 64.4273 | 62.2674 | 66.1143 | 62.8818 | 64.8249 | 63.48 | 0.029752 | 0.029753 | 0.0087066 | 0.035703 | 0.059031 | 0.0055312 | 0.053825 | 0.024138 | 0.013099 | 0.032568 | 0.019466 | 0.010509 | 0.078373 | 0.017558 | m3/s | m3/s
24 | 15 | 2 | 24 | 600 | 64.4273 | 62.2674 | 66.1143 | 62.8818 | 64.8249 | 63.48 | 0.029752 | 0.029753 | 0.0087066 | 0.035703 | 0.059031 | 0.0055312 | 0.053825 | 0.024138 | 0.013099 | 0.032568 | 0.019466 | 0.010558 | 0.078373 | 0.017558 | m3/s | m3/s
24 | 15 | 2 | 24 | 700 | 64.4273 | 62.2674 | 66.1143 | 62.8818 | 64.8249 | 63.48 | 0.029752 | 0.029753 | 0.0087066 | 0.035703 | 0.059031 | 0.0055312 | 0.053825 | 0.024138 | 0.01502 | 0.032568 | 0.019466 | 0.010558 | 0.078373 | 0.017558 | m3/s | m3/s
24 | 15 | 2 | 24 | 800 | 64.4273 | 62.2674 | 66.1143 | 62.8818 | 64.8249 | 63.48 | 0.029752 | 0.029753 | 0.076144 | 0.035703 | 0.059031 | 0.0055312 | 0.053825 | 0.024138 | 0.01502 | 0.032568 | 0.019466 | 0.010558 | 0.078373 | 0.017558 | m3/s | m3/s
24 | 15 | 2 | 24 | 900 | 64.4273 | 62.2674 | 66.1143 | 62.8818 | 64.8249 | 63.48 | 0.029752 | 0.029753 | 0.076144 | 0.035703 | 0.059031 | 0.0055312 | 0.053825 | 0.024138 | 0.01502 | 0.032568 | 0.019466 | 0.010558 | 0.078373 | 0.017558 | m3/s | m3/s
24 | 15 | 2 | 24 | 1000 | 64.4273 | 62.2674 | 66.1143 | 62.8818 | 64.8249 | 63.48 | 0.029752 | 0.029753 | 0.076144 | 0.035703 | 0.059031 | 0.0055312 | 0.053825 | 0.024138 | 0.01502 | 0.032568 | 0.019466 | 0.010558 | 0.078373 | 0.020219 | m3/s | m3/s
24 | 60 | 2 | 24 | 100 | 1.6989 | 0.57299 | 2.9717 | 0.90581 | 1.9942 | 1.2202 | 0.004497 | 0.004497 | 0.01171 | 0.005396 | 0.0088844 | 0.014838 | 0.0081367 | 0.0037053 | 0.036922 | 0.0049627 | 0.003067 | 0.026623 | 0.011839 | 0.049536 | m3/s | m3/s
24 | 30 | 2 | 24 | 200 | 3.1707 | 1.2358 | 4.846 | 1.9529 | 3.7142 | 62.551 | 0.0026438 | 0.0026437 | 0.0066295 | 0.0031726 | 0.0051134 | 0.0087063 | 0.004556 | 0.0021098 | 0.020939 | 0.0027766 | 0.0018289 | 0.015164 | 0.0066622 | 0.028075 | m3/s | m3/s
24 | 30 | 2 | 24 | 300 | 63.233 | 61.4796 | 4.9965 | 62.0213 | 63.7807 | 62.551 | 0.0027325 | 0.0027324 | 0.0066382 | 0.0031726 | 0.0051134 | 0.0087097 | 0.0045627 | 0.002338 | 0.020939 | 0.0027806 | 0.01949 | 0.015164 | 0.006667 | 0.028075 | m3/s | m3/s
24 | 30 | 2 | 24 | 400 | 63.233 | 61.4796 | 64.9919 | 62.0213 | 63.7807 | 62.551 | 0.0030123 | 0.0030123 | 0.0066382 | 0.0034677 | 0.0051182 | 0.0087243 | 0.0045627 | 0.02413 | 0.020939 | 0.0031034 | 0.01949 | 0.015164 | 0.006667 | 0.028075 | m3/s | m3/s
24 | 30 | 2 | 24 | 500 | 63.233 | 61.4796 | 64.9919 | 62.0213 | 63.7807 | 62.551 | 0.029779 | 0.029779 | 0.0066382 | 0.0036148 | 0.0051182 | 0.0087243 | 0.0045627 | 0.02413 | 0.020939 | 0.032566 | 0.01949 | 0.01517 | 0.0066757 | 0.028075 | m3/s | m3/s
24 | 30 | 2 | 24 | 600 | 63.233 | 61.4796 | 64.9919 | 62.0213 | 63.7807 | 62.551 | 0.029779 | 0.029779 | 0.0066507 | 0.035735 | 0.0052442 | 0.0087243 | 0.0051495 | 0.02413 | 0.020939 | 0.032566 | 0.01949 | 0.01517 | 0.0066757 | 0.028075 | m3/s | m3/s
24 | 30 | 2 | 24 | 700 | 63.233 | 61.4796 | 64.9919 | 62.0213 | 63.7807 | 62.551 | 0.029779 | 0.029779 | 0.0066507 | 0.035735 | 0.0057841 | 0.0087243 | 0.0051495 | 0.02413 | 0.020948 | 0.032566 | 0.01949 | 0.015188 | 0.0066757 | 0.028075 | m3/s | m3/s
24 | 30 | 2 | 24 | 800 | 63.233 | 61.4796 | 64.9919 | 62.0213 | 63.7807 | 62.551 | 0.029779 | 0.029779 | 0.0067392 | 0.035735 | 0.0057841 | 0.0087243 | 0.0051495 | 0.02413 | 0.020948 | 0.032566 | 0.01949 | 0.015188 | 0.0068155 | 0.028075 | m3/s | m3/s
24 | 30 | 2 | 24 | 900 | 63.233 | 61.4796 | 64.9919 | 62.0213 | 63.7807 | 62.551 | 0.029779 | 0.029779 | 0.0073609 | 0.035735 | 0.0057841 | 0.0087243 | 0.053838 | 0.02413 | 0.020948 | 0.032566 | 0.01949 | 0.015188 | 0.0075075 | 0.028087 | m3/s | m3/s
24 | 30 | 2 | 24 | 1000 | 63.233 | 61.4796 | 64.9919 | 62.0213 | 63.7807 | 62.551 | 0.029779 | 0.029779 | 0.0073609 | 0.035735 | 0.058896 | 0.009017 | 0.053838 | 0.02413 | 0.020975 | 0.032566 | 0.01949 | 0.015188 | 0.0075075 | 0.028087 | m3/s | m3/s
24 | 60 | 2 | 24 | 200 | 1.7143 | 0.63583 | 2.9717 | 0.90581 | 2.0089 | 1.2202 | 0.004497 | 0.004497 | 0.01171 | 0.005396 | 0.0088844 | 0.014838 | 0.0081367 | 0.0037053 | 0.036922 | 0.0049734 | 0.003067 | 0.026623 | 0.011839 | 0.049536 | m3/s | m3/s
24 | 60 | 2 | 24 | 300 | 1.7143 | 0.77889 | 2.9717 | 1.005 | 2.0089 | 1.2202 | 0.0045003 | 0.0045003 | 0.01171 | 0.005396 | 0.0088872 | 0.014839 | 0.0081367 | 0.0037242 | 0.036922 | 0.004979 | 0.003067 | 0.026623 | 0.011839 | 0.049536 | m3/s | m3/s
24 | 60 | 2 | 24 | 400 | 1.7143 | 48.0674 | 3.0345 | 1.2304 | 2.0089 | 1.3557 | 0.0045003 | 0.0045003 | 0.01171 | 0.0054 | 0.0088872 | 0.014839 | 0.0081367 | 0.0037242 | 0.036922 | 0.0049884 | 0.003067 | 0.026623 | 0.011839 | 0.049536 | m3/s | m3/s
24 | 60 | 2 | 24 | 500 | 1.8777 | 48.0674 | 3.0345 | 1.2304 | 2.0089 | 1.6597 | 0.0045392 | 0.0045392 | 0.01171 | 0.0054 | 0.0088872 | 0.014839 | 0.008144 | 0.0037242 | 0.036922 | 0.0049949 | 0.0031109 | 0.026623 | 0.011839 | 0.049536 | m3/s | m3/s
24 | 60 | 2 | 24 | 600 | 2.3063 | 48.0674 | 3.0345 | 1.6161 | 2.2088 | 1.6597 | 0.0045487 | 0.0045487 | 0.01171 | 0.0054467 | 0.0089444 | 0.014839 | 0.0081518 | 0.0037242 | 0.036922 | 0.0049949 | 0.0031109 | 0.026623 | 0.011864 | 0.049536 | m3/s | m3/s
24 | 60 | 2 | 24 | 700 | 2.3063 | 48.0674 | 3.2588 | 48.3428 | 2.2088 | 1.6597 | 0.0045487 | 0.0045487 | 0.01171 | 0.0054581 | 0.0089444 | 0.014839 | 0.0081518 | 0.0037242 | 0.036922 | 0.0049949 | 0.003256 | 0.026623 | 0.011864 | 0.049536 | m3/s | m3/s
24 | 60 | 2 | 24 | 800 | 2.3063 | 48.0674 | 3.2588 | 48.3428 | 2.7113 | 2.1892 | 0.0046349 | 0.0046349 | 0.01171 | 0.0054581 | 0.0089444 | 0.014839 | 0.0081518 | 0.0037773 | 0.036922 | 0.0049949 | 0.0035875 | 0.026623 | 0.011864 | 0.049536 | m3/s | m3/s
24 | 60 | 2 | 24 | 900 | 2.3063 | 48.0674 | 3.2588 | 48.3428 | 2.7113 | 48.6404 | 0.0046349 | 0.0046349 | 0.01171 | 0.0055615 | 0.0089444 | 0.014839 | 0.0081518 | 0.0037773 | 0.036922 | 0.0049949 | 0.0035875 | 0.026623 | 0.011864 | 0.049536 | m3/s | m3/s
24 | 60 | 2 | 24 | 1000 | 2.9124 | 48.0674 | 3.2588 | 48.3428 | 2.7113 | 48.6404 | 0.0047366 | 0.0047366 | 0.011771 | 0.0055615 | 0.0089444 | 0.01485 | 0.0081518 | 0.024169 | 0.036922 | 0.0049949 | 0.019493 | 0.026633 | 0.011864 | 0.049536 | m3/s | m3/s
24 | 5 | 2 | 24 | 0.1 | 1.255 | 0.45147 | 1.9867 | 0.71274 | 1.4904 | 0.96679 | 0.95517 | 0.95517 | 2.3479 | 1.1463 | 1.8331 | 3.1521 | 1.565 | 0.75129 | 7.199 | 0.96324 | 0.67129 | 5.2094 | 2.3307 | 9.6744 | l/s | l/s
24 | 5 | 2 | 24 | 0.2 | 1.255 | 0.45147 | 1.9867 | 0.71274 | 1.4904 | 0.96679 | 0.95517 | 0.95517 | 2.3479 | 1.1463 | 1.8331 | 3.1521 | 1.565 | 0.75129 | 7.199 | 0.96324 | 0.67129 | 5.2094 | 2.3307 | 9.6744 | l/s | l/s
24 | 5 | 2 | 24 | 0.3 | 1.255 | 0.45147 | 1.9867 | 0.71274 | 1.4904 | 0.96679 | 0.95517 | 0.95517 | 2.3479 | 1.1463 | 1.8331 | 3.1521 | 1.565 | 0.75129 | 7.199 | 0.96324 | 0.67129 | 5.2094 | 2.3307 | 9.6744 | l/s | l/s
24 | 5 | 2 | 24 | 0.4 | 1.255 | 0.45147 | 1.9867 | 0.71274 | 1.4904 | 0.96679 | 0.95517 | 0.95517 | 2.3479 | 1.1463 | 1.8331 | 3.1521 | 1.565 | 0.75129 | 7.199 | 0.96324 | 0.67129 | 5.2094 | 2.3307 | 9.6744 | l/s | l/s
24 | 5 | 2 | 24 | 0.5 | 1.255 | 0.45147 | 1.9867 | 0.71274 | 1.4904 | 0.96679 | 0.95517 | 0.95517 | 2.3479 | 1.1463 | 1.8331 | 3.1521 | 1.565 | 0.75129 | 7.199 | 0.96324 | 0.67129 | 5.2094 | 2.3307 | 9.6744 | l/s | l/s
24 | 5 | 2 | 24 | 0.6 | 1.255 | 0.45147 | 1.9867 | 0.71274 | 1.4904 | 0.96679 | 0.95517 | 0.95517 | 2.3479 | 1.1463 | 1.8331 | 3.1521 | 1.565 | 0.75129 | 7.199 | 0.96324 | 0.67129 | 5.2094 | 2.3307 | 9.6744 | l/s | l/s
24 | 5 | 2 | 24 | 0.7 | 1.255 | 0.45147 | 1.9867 | 0.71274 | 1.4904 | 0.96679 | 0.95517 | 0.95517 | 2.3479 | 1.1463 | 1.8331 | 3.1521 | 1.565 | 0.75129 | 7.199 | 0.96324 | 0.67129 | 5.2094 | 2.3307 | 9.6744 | l/s | l/s
24 | 5 | 2 | 24 | 0.8 | 1.255 | 0.45147 | 1.9867 | 0.71274 | 1.4904 | 0.96679 | 0.95517 | 0.95517 | 2.3479 | 1.1463 | 1.8331 | 3.1521 | 1.565 | 0.75129 | 7.199 | 0.96324 | 0.67129 | 5.2094 | 2.3307 | 9.6744 | l/s | l/s
24 | 5 | 2 | 24 | 0.9 | 1.255 | 0.45147 | 1.9867 | 0.71274 | 1.4904 | 0.96679 | 0.95517 | 0.95517 | 2.3479 | 1.1463 | 1.8331 | 3.1521 | 1.565 | 0.75129 | 7.199 | 0.96324 | 0.67129 | 5.2094 | 2.3307 | 9.6744 | l/s | l/s
24 | 5 | 2 | 24 | 1 | 1.255 | 0.45147 | 1.9867 | 0.71274 | 1.4904 | 0.96679 | 0.95517 | 0.95517 | 2.3479 | 1.1463 | 1.8331 | 3.1521 | 1.565 | 0.75129 | 7.199 | 0.96324 | 0.67129 | 5.2094 | 2.3307 | 9.6744 | l/s | l/s
24 | 5 | 2 | 24 | 2 | 1.255 | 0.45147 | 1.9867 | 0.71274 | 1.4904 | 0.96679 | 0.95517 | 0.95517 | 2.3479 | 1.1463 | 1.8331 | 3.1521 | 1.565 | 0.75129 | 7.199 | 0.96324 | 0.67132 | 5.2094 | 2.3307 | 9.6744 | l/s | l/s
24 | 5 | 2 | 24 | 3 | 1.255 | 0.45147 | 1.9867 | 0.71274 | 1.4904 | 0.96679 | 0.95517 | 0.95517 | 2.3479 | 1.1463 | 1.8331 | 3.1521 | 1.565 | 0.75131 | 7.199 | 0.96325 | 0.67132 | 5.2094 | 2.3307 | 9.6744 | l/s | l/s
24 | 5 | 2 | 24 | 4 | 1.255 | 0.45183 | 1.9867 | 0.71274 | 1.4904 | 0.96679 | 0.95517 | 0.95517 | 2.3479 | 1.1463 | 1.8331 | 3.1521 | 1.565 | 0.75671 | 7.199 | 0.96325 | 0.67645 | 5.2094 | 2.3307 | 9.6744 | l/s | l/s
24 | 5 | 2 | 24 | 5 | 1.255 | 0.45183 | 1.9867 | 0.71274 | 1.4904 | 0.96679 | 0.95517 | 0.95517 | 2.3479 | 1.1463 | 1.8331 | 3.1521 | 1.565 | 0.75677 | 7.199 | 0.96341 | 0.67645 | 5.2094 | 2.3307 | 9.6744 | l/s | l/s
24 | 5 | 2 | 24 | 6 | 1.255 | 0.4519 | 1.9867 | 0.71274 | 1.4904 | 0.96679 | 0.95517 | 0.95517 | 2.3479 | 1.1463 | 1.8331 | 3.1521 | 1.565 | 0.75677 | 7.199 | 0.97042 | 0.67645 | 5.2094 | 2.3307 | 9.6744 | l/s | l/s
24 | 5 | 2 | 24 | 7 | 1.255 | 0.4519 | 1.9867 | 0.71333 | 1.4904 | 0.96679 | 0.95517 | 0.95517 | 2.3481 | 1.1463 | 1.8332 | 3.1521 | 1.565 | 0.75677 | 7.199 | 0.97042 | 0.67645 | 5.2094 | 2.3307 | 9.6744 | l/s | l/s
24 | 5 | 2 | 24 | 8 | 1.255 | 0.63818 | 1.9867 | 0.71343 | 1.4904 | 0.96679 | 0.95517 | 0.95517 | 2.3483 | 1.1463 | 1.8332 | 3.1521 | 1.565 | 0.75677 | 7.199 | 0.97051 | 0.67645 | 5.2094 | 2.3307 | 9.6744 | l/s | l/s
24 | 5 | 2 | 24 | 9 | 1.255 | 0.63818 | 1.9867 | 0.71343 | 1.4904 | 0.96763 | 0.95586 | 0.95586 | 2.3483 | 1.1463 | 1.8332 | 3.1521 | 1.565 | 0.75689 | 7.199 | 0.97051 | 0.67645 | 5.2094 | 2.3308 | 9.6744 | l/s | l/s
24 | 5 | 2 | 24 | 10 | 1.255 | 0.63818 | 1.9867 | 0.71343 | 1.4904 | 0.96763 | 0.9627 | 0.96271 | 2.3485 | 1.1463 | 1.8332 | 3.1521 | 1.565 | 0.75689 | 7.199 | 0.97051 | 0.6766 | 5.2094 | 2.3308 | 9.6744 | l/s | l/s
24 | 5 | 2 | 24 | 20 | 1.2561 | 0.6796 | 1.9876 | 1.0079 | 1.4917 | 1.3664 | 0.9627 | 0.96271 | 2.3654 | 1.1553 | 1.8347 | 3.1521 | 1.5772 | 0.75689 | 7.199 | 0.97061 | 0.6779 | 5.2094 | 2.3311 | 9.6744 | l/s | l/s
24 | 5 | 2 | 24 | 30 | 1.7918 | 0.6796 | 2.8484 | 1.0755 | 2.1303 | 1.3664 | 0.96446 | 0.96446 | 2.3659 | 1.1553 | 1.8464 | 3.1544 | 1.5775 | 2.6874 | 7.199 | 0.97084 | 3.0341 | 5.2094 | 2.3336 | 9.6744 | l/s | l/s
24 | 5 | 2 | 24 | 40 | 1.8674 | 0.6796 | 2.8485 | 1.0755 | 2.1358 | 1.4704 | 0.96812 | 0.96812 | 2.3659 | 1.1591 | 1.8464 | 3.177 | 1.5786 | 2.6874 | 7.199 | 2.9481 | 3.0341 | 5.2103 | 2.3464 | 9.6744 | l/s | l/s
24 | 5 | 2 | 24 | 50 | 1.8674 | 0.6796 | 2.8542 | 1.0755 | 2.1358 | 1.4704 | 1.0096 | 1.0096 | 2.3659 | 1.1618 | 1.8477 | 3.177 | 1.5786 | 2.6874 | 7.199 | 2.9481 | 3.0341 | 5.2103 | 2.3464 | 9.6744 | l/s | l/s
24 | 5 | 2 | 24 | 60 | 1.8674 | 0.6796 | 2.8865 | 1.0755 | 2.1358 | 1.4704 | 1.0096 | 1.0096 | 2.3659 | 1.2116 | 1.8477 | 3.177 | 1.5786 | 2.6874 | 7.2004 | 2.9481 | 3.0341 | 5.25 | 2.3501 | 9.6744 | l/s | l/s
24 | 5 | 2 | 24 | 70 | 1.8674 | 0.6796 | 2.8865 | 1.0755 | 2.249 | 1.4704 | 1.0096 | 1.0096 | 2.3659 | 1.2116 | 1.8477 | 3.177 | 1.5786 | 2.6874 | 7.213 | 2.9481 | 3.0341 | 5.2197 | 2.3501 | 9.6744 | l/s | l/s
24 | 5 | 2 | 24 | 80 | 1.8674 | 0.6796 | 3.5989 | 1.0755 | 2.249 | 1.4704 | 1.0096 | 1.0096 | 2.3659 | 1.2116 | 1.8477 | 3.177 | 1.584 | 2.6874 | 7.2555 | 2.9481 | 3.0341 | 5.25 | 2.3501 | 9.6764 | l/s | l/s
24 | 5 | 2 | 24 | 90 | 1.8674 | 0.6796 | 3.5989 | 1.0755 | 2.249 | 1.4704 | 1.0096 | 1.0096 | 2.3669 | 1.2116 | 1.8477 | 3.18 | 3.0881 | 2.6874 | 7.2555 | 2.9481 | 3.0341 | 5.2515 | 5.0542 | 9.6764 | l/s | l/s
24 | 5 | 2 | 24 | 100 | 1.8674 | 4.4757 | 3.5989 | 1.0755 | 2.249 | 1.4704 | 1.0096 | 1.0096 | 8.6454 | 1.2116 | 1.8477 | 3.1828 | 3.0881 | 24.0597 | 7.213 | 2.9481 | 3.0341 | 5.2515 | 5.0542 | 9.7489 | l/s | l/s
24 | 5 | 2 | 24 | 200 | 1.8674 | 4.4757 | 3.5989 | 197.5639 | 2.249 | 1.4704 | 29.8266 | 29.8266 | 8.6454 | 35.7919 | 58.9392 | 3.3319 | 53.8071 | 24.0597 | 7.2577 | 2.9481 | 19.3998 | 5.2669 | 5.0542 | 9.7545 | l/s | l/s
24 | 5 | 2 | 24 | 300 | 187.9611 | 202.0999 | 78.7537 | 197.5639 | 78.147 | 193.2059 | 29.8266 | 29.8266 | 75.9282 | 35.7919 | 58.9392 | 3.3319 | 53.8071 | 24.0597 | 7.281 | 32.4985 | 19.3998 | 176.5635 | 5.0542 | 9.7545 | l/s | l/s
24 | 5 | 2 | 24 | 400 | 187.9611 | 202.0999 | 78.7537 | 197.5639 | 183.7943 | 193.2059 | 29.8266 | 29.8266 | 8.6454 | 35.7919 | 58.9392 | 98.4277 | 53.8071 | 24.0597 | 10.5946 | 32.4985 | 19.3998 | 176.5635 | 78.2108 | 14.3147 | l/s | l/s
24 | 5 | 2 | 24 | 500 | 187.9611 | 202.0999 | 175.3099 | 197.5639 | 183.7943 | 193.2059 | 29.8266 | 29.8266 | 8.6454 | 35.7919 | 58.9392 | 98.4277 | 53.8071 | 24.0597 | 244.7836 | 32.4985 | 19.3998 | 176.5635 | 78.2108 | 14.3147 | l/s | l/s
24 | 5 | 2 | 24 | 600 | 187.9611 | 202.0999 | 175.3099 | 197.5639 | 183.7943 | 193.2059 | 29.8266 | 29.8266 | 75.9282 | 35.7919 | 58.9392 | 98.4277 | 53.8071 | 24.0597 | 244.7836 | 32.4985 | 19.3998 | 176.5635 | 78.2108 | 14.3147 | l/s | l/s
24 | 5 | 2 | 24 | 700 | 187.9611 | 202.0999 | 175.3099 | 197.5639 | 183.7943 | 193.2059 | 29.8266 | 29.8266 | 75.9282 | 35.7919 | 58.9392 | 98.4277 | 53.8071 | 24.0597 | 244.7836 | 32.4985 | 19.3998 | 176.5635 | 78.2108 | 328.3941 | l/s | l/s
24 | 5 | 2 | 24 | 800 | 187.9611 | 202.0999 | 175.3099 | 197.5639 | 183.7943 | 193.2059 | 29.8266 | 29.8266 | 75.9282 | 35.7919 | 58.9392 | 98.4277 | 53.8071 | 24.0597 | 244.7836 | 32.4985 | 19.3998 | 176.5635 | 78.2108 | 328.3941 | l/s | l/s
24 | 5 | 2 | 24 | 900 | 187.9611 | 202.0999 | 175.3099 | 197.5639 | 183.7943 | 193.2059 | 29.8266 | 29.8266 | 75.9282 | 35.7919 | 58.9392 | 98.4277 | 53.8071 | 24.0597 | 244.7836 | 32.4985 | 19.3998 | 176.5635 | 78.2108 | 328.3941 | l/s | l/s
24 | 5 | 2 | 24 | 1000 | 187.9611 | 202.0999 | 175.3099 | 197.5639 | 183.7943 | 193.2059 | 29.8266 | 29.8266 | 75.9282 | 35.7919 | 58.9392 | 98.4277 | 53.8071 | 24.0597 | 244.7836 | 32.4985 | 19.3998 | 176.5635 | 78.2108 | 328.3941 | l/s | l/s
24 | 15 | 2 | 24 | 0.1 | 2.0713 | 0.74361 | 3.2754 | 1.1752 | 2.4949 | 1.5964 | 1.5974 | 1.5973 | 4.027 | 1.9167 | 3.1635 | 5.2711 | 2.7778 | 1.2747 | 12.7695 | 1.689 | 1.1031 | 9.2499 | 4.0786 | 17.1162 | l/s | l/s
24 | 15 | 2 | 24 | 0.2 | 2.0713 | 0.74361 | 3.2754 | 1.1752 | 2.4949 | 1.5964 | 1.5974 | 1.5973 | 4.027 | 1.9167 | 3.1635 | 5.2711 | 2.7778 | 1.2747 | 12.7695 | 1.689 | 1.1031 | 9.2499 | 4.0786 | 17.1162 | l/s | l/s
24 | 15 | 2 | 24 | 0.3 | 2.0713 | 0.74361 | 3.2754 | 1.1752 | 2.4949 | 1.5964 | 1.5974 | 1.5973 | 4.027 | 1.9167 | 3.1635 | 5.2711 | 2.7778 | 1.2747 | 12.7695 | 1.689 | 1.1031 | 9.2499 | 4.0786 | 17.1162 | l/s | l/s
24 | 15 | 2 | 24 | 0.4 | 2.0713 | 0.74361 | 3.2754 | 1.1752 | 2.4949 | 1.5964 | 1.5974 | 1.5973 | 4.027 | 1.9167 | 3.1635 | 5.2711 | 2.7778 | 1.2747 | 12.7695 | 1.689 | 1.1031 | 9.2499 | 4.0786 | 17.1162 | l/s | l/s
24 | 15 | 2 | 24 | 0.5 | 2.0713 | 0.74361 | 3.2754 | 1.1752 | 2.4949 | 1.5964 | 1.5974 | 1.5973 | 4.027 | 1.9167 | 3.1635 | 5.2711 | 2.7778 | 1.2747 | 12.7695 | 1.689 | 1.1031 | 9.2499 | 4.0786 | 17.1162 | l/s | l/s
24 | 15 | 2 | 24 | 0.6 | 2.0713 | 0.74361 | 3.2754 | 1.1752 | 2.4949 | 1.5964 | 1.5974 | 1.5973 | 4.027 | 1.9167 | 3.1635 | 5.2711 | 2.7778 | 1.2747 | 12.7695 | 1.689 | 1.1031 | 9.2499 | 4.0786 | 17.1162 | l/s | l/s
24 | 15 | 2 | 24 | 0.7 | 2.0713 | 0.74361 | 3.2754 | 1.1752 | 2.4949 | 1.5964 | 1.5974 | 1.5973 | 4.027 | 1.9167 | 3.1635 | 5.2711 | 2.7778 | 1.2747 | 12.7695 | 1.689 | 1.1031 | 9.2499 | 4.0786 | 17.1162 | l/s | l/s
24 | 15 | 2 | 24 | 0.8 | 2.0713 | 0.74361 | 3.2754 | 1.1752 | 2.4949 | 1.5964 | 1.5974 | 1.5973 | 4.027 | 1.9167 | 3.1635 | 5.2711 | 2.7778 | 1.2747 | 12.7695 | 1.689 | 1.1031 | 9.2499 | 4.0786 | 17.1162 | l/s | l/s
24 | 15 | 2 | 24 | 0.9 | 2.0713 | 0.74361 | 3.2754 | 1.1752 | 2.4949 | 1.5964 | 1.5974 | 1.5973 | 4.027 | 1.9167 | 3.1635 | 5.2711 | 2.7778 | 1.2747 | 12.7695 | 1.689 | 1.1031 | 9.2499 | 4.0786 | 17.1162 | l/s | l/s
24 | 30 | 2 | 24 | 0.1 | 3.06 | 1.1023 | 4.8334 | 1.7409 | 3.6762 | 2.3663 | 2.3781 | 2.378 | 6.1317 | 2.8536 | 4.5956 | 7.8473 | 4.1242 | 1.9439 | 18.8976 | 2.5411 | 1.6992 | 13.6759 | 6.0422 | 25.3419 | l/s | l/s
24 | 30 | 2 | 24 | 0.2 | 3.06 | 1.1023 | 4.8334 | 1.7409 | 3.6762 | 2.3663 | 2.3781 | 2.378 | 6.1317 | 2.8536 | 4.5956 | 7.8473 | 4.1242 | 1.9439 | 18.8976 | 2.5411 | 1.6992 | 13.6759 | 6.0422 | 25.3419 | l/s | l/s
24 | 30 | 2 | 24 | 0.3 | 3.06 | 1.1023 | 4.8334 | 1.7409 | 3.6762 | 2.3663 | 2.3781 | 2.378 | 6.1317 | 2.8536 | 4.5956 | 7.8473 | 4.1242 | 1.9439 | 18.8976 | 2.5411 | 1.6992 | 13.6759 | 6.0422 | 25.3419 | l/s | l/s
24 | 30 | 2 | 24 | 0.4 | 3.06 | 1.1023 | 4.8334 | 1.7409 | 3.6762 | 2.3663 | 2.3781 | 2.378 | 6.1317 | 2.8536 | 4.5956 | 7.8473 | 4.1242 | 1.9439 | 18.8976 | 2.5411 | 1.6992 | 13.6759 | 6.0422 | 25.3419 | l/s | l/s
24 | 30 | 2 | 24 | 0.5 | 3.06 | 1.1023 | 4.8334 | 1.7409 | 3.6762 | 2.3663 | 2.3781 | 2.378 | 6.1317 | 2.8536 | 4.5956 | 7.8473 | 4.1242 | 1.9439 | 18.8976 | 2.5411 | 1.6992 | 13.6759 | 6.0422 | 25.3419 | l/s | l/s
24 | 30 | 2 | 24 | 0.6 | 3.06 | 1.1023 | 4.8334 | 1.7409 | 3.6762 | 2.3663 | 2.3781 | 2.378 | 6.1317 | 2.8536 | 4.5956 | 7.8473 | 4.1242 | 1.9439 | 18.8976 | 2.5411 | 1.6992 | 13.6759 | 6.0422 | 25.3419 | l/s | l/s
24 | 30 | 2 | 24 | 0.7 | 3.06 | 1.1023 | 4.8334 | 1.7409 | 3.6762 | 2.3663 | 2.3781 | 2.378 | 6.1317 | 2.8536 | 4.5956 | 7.8473 | 4.1242 | 1.9439 | 18.8976 | 2.5411 | 1.6992 | 13.6759 | 6.0422 | 25.3419 | l/s | l/s
24 | 30 | 2 | 24 | 0.8 | 3.06 | 1.1023 | 4.8334 | 1.7409 | 3.6762 | 2.3663 | 2.3781 | 2.378 | 6.1317 | 2.8536 | 4.5956 | 7.8473 | 4.1242 | 1.9439 | 18.8976 | 2.5411 | 1.6992 | 13.6759 | 6.0422 | 25.3419 | l/s | l/s
24 | 30 | 2 | 24 | 0.9 | 3.06 | 1.1023 | 4.8334 | 1.7409 | 3.6762 | 2.3663 | 2.3781 | 2.378 | 6.1317 | 2.8536 | 4.5956 | 7.8473 | 4.1242 | 1.9439 | 18.8976 | 2.5411 | 1.6992 | 13.6759 | 6.0422 | 25.3419 | l/s | l/s
24 | 60 | 2 | 24 | 0.1 | 1.6989 | 0.57063 | 2.9717 | 0.90215 | 1.9942 | 1.2157 | 1.5432 | 1.5432 | 5.0704 | 1.8521 | 3.2145 | 5.0927 | 3.1366 | 1.5961 | 13.6241 | 2.06 | 1.4148 | 9.7149 | 4.6249 | 18.3027 | l/s | l/s
24 | 60 | 2 | 24 | 0.2 | 1.6989 | 0.57063 | 2.9717 | 0.90215 | 1.9942 | 1.2157 | 1.5432 | 1.5432 | 5.0704 | 1.8521 | 3.2145 | 5.0927 | 3.1366 | 1.5961 | 13.6241 | 2.06 | 1.4148 | 9.7149 | 4.6249 | 18.3027 | l/s | l/s
24 | 60 | 2 | 24 | 0.3 | 1.6989 | 0.57063 | 2.9717 | 0.90215 | 1.9942 | 1.2157 | 1.5432 | 1.5432 | 5.0704 | 1.8521 | 3.2145 | 5.0927 | 3.1366 | 1.5961 | 13.6241 | 2.06 | 1.4148 | 9.7149 | 4.6249 | 18.3027 | l/s | l/s
24 | 60 | 2 | 24 | 0.4 | 1.6989 | 0.57063 | 2.9717 | 0.90215 | 1.9942 | 1.2157 | 1.5432 | 1.5432 | 5.0704 | 1.8521 | 3.2145 | 5.0927 | 3.1366 | 1.5961 | 13.6241 | 2.06 | 1.4148 | 9.7149 | 4.6249 | 18.3027 | l/s | l/s
24 | 60 | 2 | 24 | 0.5 | 1.6989 | 0.57063 | 2.9717 | 0.90215 | 1.9942 | 1.2157 | 1.5432 | 1.5432 | 5.0704 | 1.8521 | 3.2145 | 5.0927 | 3.1366 | 1.5961 | 13.6241 | 2.06 | 1.4148 | 9.7149 | 4.6249 | 18.3027 | l/s | l/s
24 | 60 | 2 | 24 | 0.6 | 1.6989 | 0.57063 | 2.9717 | 0.90215 | 1.9942 | 1.2157 | 1.5432 | 1.5432 | 5.0704 | 1.8521 | 3.2145 | 5.0927 | 3.1366 | 1.5961 | 13.6241 | 2.06 | 1.4148 | 9.7149 | 4.6249 | 18.3027 | l/s | l/s
24 | 60 | 2 | 24 | 0.7 | 1.6989 | 0.57063 | 2.9717 | 0.90215 | 1.9942 | 1.2157 | 1.5432 | 1.5432 | 5.0704 | 1.8521 | 3.2145 | 5.0927 | 3.1366 | 1.5961 | 13.6241 | 2.06 | 1.4148 | 9.7149 | 4.6249 | 18.3027 | l/s | l/s
24 | 60 | 2 | 24 | 0.8 | 1.6989 | 0.57063 | 2.9717 | 0.90215 | 1.9942 | 1.2157 | 1.5432 | 1.5432 | 5.0704 | 1.8521 | 3.2145 | 5.0927 | 3.1366 | 1.5961 | 13.6241 | 2.06 | 1.4148 | 9.7149 | 4.6249 | 18.3027 | l/s | l/s
24 | 60 | 2 | 24 | 0.9 | 1.6989 | 0.57063 | 2.9717 | 0.90215 | 1.9942 | 1.2157 | 1.5432 | 1.5432 | 5.0704 | 1.8521 | 3.2145 | 5.0927 | 3.1366 | 1.5961 | 13.6241 | 2.06 | 1.4148 | 9.7149 | 4.6249 | 18.3027 | l/s | l/s
24 | 15 | 2 | 24 | 1 | 2.0713 | 0.74361 | 3.2754 | 1.1752 | 2.4949 | 1.5964 | 1.5974 | 1.5973 | 4.027 | 1.9167 | 3.1635 | 5.2711 | 2.7778 | 1.2747 | 12.7695 | 1.689 | 1.1031 | 9.2499 | 4.0786 | 17.1162 | l/s | l/s
24 | 30 | 2 | 24 | 1 | 3.06 | 1.1023 | 4.8334 | 1.7409 | 3.6762 | 2.3663 | 2.3781 | 2.378 | 6.1317 | 2.8536 | 4.5956 | 7.8473 | 4.1242 | 1.9439 | 18.8976 | 2.5411 | 1.6992 | 13.6759 | 6.0422 | 25.3419 | l/s | l/s
24 | 15 | 2 | 24 | 2 | 2.0713 | 0.74362 | 3.2754 | 1.1752 | 2.4949 | 1.5964 | 1.5974 | 1.5973 | 4.027 | 1.9167 | 3.1635 | 5.2711 | 2.7778 | 1.2748 | 12.7695 | 1.689 | 1.1031 | 9.2499 | 4.0786 | 17.1162 | l/s | l/s
24 | 15 | 2 | 24 | 3 | 2.0713 | 0.74362 | 3.2754 | 1.1752 | 2.4949 | 1.5964 | 1.5974 | 1.5973 | 4.0271 | 1.9167 | 3.1635 | 5.2711 | 2.7778 | 1.2748 | 12.7695 | 1.689 | 1.1031 | 9.2499 | 4.0786 | 17.1162 | l/s | l/s
24 | 15 | 2 | 24 | 4 | 2.0713 | 0.74362 | 3.2754 | 1.1752 | 2.4949 | 1.5964 | 1.5974 | 1.5973 | 4.0271 | 1.9167 | 3.1635 | 5.2711 | 2.7778 | 1.2748 | 12.7695 | 1.689 | 1.1031 | 9.2499 | 4.0786 | 17.1162 | l/s | l/s
24 | 15 | 2 | 24 | 5 | 2.0713 | 0.74362 | 3.2754 | 1.1752 | 2.4949 | 1.5964 | 1.5974 | 1.5973 | 4.0271 | 1.9167 | 3.1635 | 5.2711 | 2.7778 | 1.2748 | 12.7695 | 1.689 | 1.1031 | 9.2499 | 4.0786 | 17.1162 | l/s | l/s
24 | 15 | 2 | 24 | 6 | 2.0713 | 0.74362 | 3.2754 | 1.1752 | 2.4949 | 1.5964 | 1.5975 | 1.5974 | 4.0271 | 1.9167 | 3.1635 | 5.2711 | 2.7778 | 1.2748 | 12.7695 | 1.689 | 1.1031 | 9.2499 | 4.0786 | 17.1162 | l/s | l/s
24 | 15 | 2 | 24 | 7 | 2.0713 | 0.74362 | 3.2754 | 1.1752 | 2.4949 | 1.5964 | 1.5975 | 1.5974 | 4.0271 | 1.9168 | 3.1635 | 5.2711 | 2.7778 | 1.2748 | 12.7695 | 1.689 | 1.1031 | 9.2499 | 4.0786 | 17.1162 | l/s | l/s
24 | 15 | 2 | 24 | 8 | 2.0713 | 0.74362 | 3.2754 | 1.1752 | 2.4949 | 1.5964 | 1.5975 | 1.5974 | 4.0271 | 1.9168 | 3.1635 | 5.2711 | 2.7779 | 1.2748 | 12.7695 | 1.689 | 1.1031 | 9.2499 | 4.0786 | 17.1162 | l/s | l/s
24 | 15 | 2 | 24 | 9 | 2.0713 | 0.7442 | 3.2754 | 1.1752 | 2.4949 | 1.5964 | 1.5975 | 1.5975 | 4.0271 | 1.9168 | 3.1635 | 5.2711 | 2.7779 | 1.2748 | 12.7695 | 1.689 | 1.1034 | 9.2499 | 4.0786 | 17.1162 | l/s | l/s
24 | 30 | 2 | 24 | 2 | 3.06 | 1.1023 | 4.8334 | 1.7409 | 3.6762 | 2.3663 | 2.3781 | 2.378 | 6.1317 | 2.8536 | 4.5956 | 7.8473 | 4.1242 | 1.9439 | 18.8976 | 2.5411 | 1.6992 | 13.6759 | 6.0422 | 25.3419 | l/s | l/s
24 | 30 | 2 | 24 | 3 | 3.06 | 1.1023 | 4.8334 | 1.7409 | 3.6762 | 2.3663 | 2.3781 | 2.378 | 6.1317 | 2.8536 | 4.5956 | 7.8473 | 4.1242 | 1.9439 | 18.8976 | 2.5411 | 1.6992 | 13.6759 | 6.0422 | 25.3419 | l/s | l/s
24 | 30 | 2 | 24 | 4 | 3.06 | 1.1023 | 4.8334 | 1.7409 | 3.6762 | 2.3663 | 2.3781 | 2.378 | 6.1317 | 2.8536 | 4.5956 | 7.8473 | 4.1242 | 1.9439 | 18.8976 | 2.5411 | 1.6992 | 13.6759 | 6.0422 | 25.3419 | l/s | l/s
24 | 30 | 2 | 24 | 5 | 3.06 | 1.1023 | 4.8334 | 1.7409 | 3.6762 | 2.3663 | 2.3781 | 2.378 | 6.1317 | 2.8536 | 4.5956 | 7.8473 | 4.1242 | 1.9439 | 18.8976 | 2.5411 | 1.6992 | 13.6759 | 6.0422 | 25.3419 | l/s | l/s
24 | 30 | 2 | 24 | 6 | 3.06 | 1.1023 | 4.8334 | 1.7409 | 3.6762 | 2.3663 | 2.3781 | 2.378 | 6.1317 | 2.8536 | 4.5956 | 7.8473 | 4.1242 | 1.9439 | 18.8976 | 2.5411 | 1.6992 | 13.6759 | 6.0422 | 25.3419 | l/s | l/s
24 | 30 | 2 | 24 | 7 | 3.06 | 1.1023 | 4.8334 | 1.7409 | 3.6762 | 2.3663 | 2.3781 | 2.378 | 6.1317 | 2.8536 | 4.5956 | 7.8473 | 4.1242 | 1.9439 | 18.8976 | 2.5411 | 1.6992 | 13.6759 | 6.0422 | 25.3419 | l/s | l/s
24 | 30 | 2 | 24 | 8 | 3.06 | 1.1023 | 4.8334 | 1.7409 | 3.6762 | 2.3663 | 2.3781 | 2.378 | 6.1317 | 2.8536 | 4.5956 | 7.8473 | 4.1242 | 1.9439 | 18.8976 | 2.5411 | 1.6992 | 13.6759 | 6.0422 | 25.3419 | l/s | l/s
24 | 30 | 2 | 24 | 9 | 3.06 | 1.1023 | 4.8334 | 1.7409 | 3.6762 | 2.3663 | 2.3781 | 2.378 | 6.1317 | 2.8536 | 4.5956 | 7.8473 | 4.1242 | 1.9439 | 18.8976 | 2.5411 | 1.6992 | 13.6759 | 6.0422 | 25.3419 | l/s | l/s
24 | 15 | 2 | 24 | 10 | 2.0713 | 0.7442 | 3.2754 | 1.1752 | 2.4949 | 1.5964 | 1.5975 | 1.5975 | 4.0271 | 1.9168 | 3.1635 | 5.2711 | 2.7779 | 1.2748 | 12.7695 | 1.689 | 1.1034 | 9.2499 | 4.0786 | 17.1162 | l/s | l/s
24 | 60 | 2 | 24 | 2 | 1.6989 | 0.57063 | 2.9717 | 0.90215 | 1.9942 | 1.2157 | 1.5432 | 1.5432 | 5.0704 | 1.8521 | 3.2145 | 5.0927 | 3.1366 | 1.5961 | 13.6241 | 2.06 | 1.4148 | 9.7149 | 4.6249 | 18.3027 | l/s | l/s
24 | 60 | 2 | 24 | 3 | 1.6989 | 0.57063 | 2.9717 | 0.90215 | 1.9942 | 1.2157 | 1.5432 | 1.5432 | 5.0704 | 1.8521 | 3.2145 | 5.0927 | 3.1366 | 1.5961 | 13.6241 | 2.06 | 1.4148 | 9.7149 | 4.6249 | 18.3027 | l/s | l/s
24 | 60 | 2 | 24 | 4 | 1.6989 | 0.57063 | 2.9717 | 0.90215 | 1.9942 | 1.2157 | 1.5432 | 1.5432 | 5.0704 | 1.8521 | 3.2145 | 5.0927 | 3.1366 | 1.5961 | 13.6241 | 2.06 | 1.4148 | 9.7149 | 4.6249 | 18.3027 | l/s | l/s
24 | 60 | 2 | 24 | 5 | 1.6989 | 0.57063 | 2.9717 | 0.90215 | 1.9942 | 1.2157 | 1.5432 | 1.5432 | 5.0704 | 1.8521 | 3.2145 | 5.0927 | 3.1366 | 1.5961 | 13.6241 | 2.06 | 1.4148 | 9.7149 | 4.6249 | 18.3027 | l/s | l/s
24 | 60 | 2 | 24 | 6 | 1.6989 | 0.57063 | 2.9717 | 0.90215 | 1.9942 | 1.2157 | 1.5432 | 1.5432 | 5.0704 | 1.8521 | 3.2145 | 5.0927 | 3.1366 | 1.5961 | 13.6241 | 2.06 | 1.4148 | 9.7149 | 4.6249 | 18.3027 | l/s | l/s
24 | 60 | 2 | 24 | 7 | 1.6989 | 0.57063 | 2.9717 | 0.90215 | 1.9942 | 1.2157 | 1.5432 | 1.5432 | 5.0704 | 1.8521 | 3.2145 | 5.0927 | 3.1366 | 1.5961 | 13.6241 | 2.06 | 1.4148 | 9.7149 | 4.6249 | 18.3027 | l/s | l/s
24 | 60 | 2 | 24 | 8 | 1.6989 | 0.57063 | 2.9717 | 0.90215 | 1.9942 | 1.2157 | 1.5432 | 1.5432 | 5.0704 | 1.8521 | 3.2145 | 5.0927 | 3.1366 | 1.5961 | 13.6241 | 2.06 | 1.4148 | 9.7149 | 4.6249 | 18.3027 | l/s | l/s
24 | 60 | 2 | 24 | 9 | 1.6989 | 0.57063 | 2.9717 | 0.90215 | 1.9942 | 1.2157 | 1.5432 | 1.5432 | 5.0704 | 1.8521 | 3.2145 | 5.0927 | 3.1366 | 1.5961 | 13.6241 | 2.06 | 1.4148 | 9.7149 | 4.6249 | 18.3027 | l/s | l/s
24 | 60 | 2 | 24 | 1 | 1.6989 | 0.57063 | 2.9717 | 0.90215 | 1.9942 | 1.2157 | 1.5432 | 1.5432 | 5.0704 | 1.8521 | 3.2145 | 5.0927 | 3.1366 | 1.5961 | 13.6241 | 2.06 | 1.4148 | 9.7149 | 4.6249 | 18.3027 | l/s | l/s
24 | 30 | 2 | 24 | 10 | 3.06 | 1.1023 | 4.8334 | 1.7409 | 3.6762 | 2.3663 | 2.3781 | 2.378 | 6.1317 | 2.8536 | 4.5956 | 7.8473 | 4.1242 | 1.9439 | 18.8976 | 2.5411 | 1.6992 | 13.6759 | 6.0422 | 25.3419 | l/s | l/s
24 | 15 | 2 | 24 | 20 | 2.0713 | 0.75193 | 3.2754 | 1.1762 | 2.4949 | 1.5976 | 1.5975 | 1.5975 | 4.0271 | 1.9168 | 3.1645 | 5.2714 | 2.7779 | 1.2783 | 12.7695 | 1.6892 | 1.1047 | 9.2499 | 4.0788 | 17.1162 | l/s | l/s
24 | 15 | 2 | 24 | 30 | 2.0729 | 0.89695 | 3.2754 | 1.1883 | 2.4964 | 1.5979 | 1.5975 | 1.5975 | 4.0271 | 1.9168 | 3.1645 | 5.2715 | 2.778 | 1.2783 | 12.7695 | 1.6971 | 1.1264 | 9.2499 | 4.0788 | 17.1162 | l/s | l/s
24 | 15 | 2 | 24 | 40 | 2.0733 | 0.89695 | 3.2754 | 1.3773 | 2.4966 | 1.6143 | 1.6016 | 1.6016 | 4.0272 | 1.9168 | 3.1645 | 5.2715 | 2.778 | 1.3043 | 12.7695 | 1.6971 | 1.1264 | 9.2505 | 4.0791 | 17.1162 | l/s | l/s
24 | 15 | 2 | 24 | 50 | 2.0733 | 0.89695 | 3.2782 | 1.4188 | 2.4966 | 64.1317 | 1.6184 | 1.6184 | 4.0272 | 1.9338 | 3.1857 | 5.2715 | 2.778 | 1.3043 | 12.7702 | 1.7369 | 1.1264 | 9.2505 | 4.0791 | 17.1162 | l/s | l/s
24 | 15 | 2 | 24 | 60 | 2.4584 | 0.89695 | 3.2782 | 1.4188 | 2.8937 | 1.8766 | 1.6433 | 1.6433 | 4.039 | 1.9419 | 3.1857 | 5.2715 | 2.8061 | 1.3172 | 12.7702 | 1.7369 | 1.1294 | 9.2521 | 4.088 | 17.1171 | l/s | l/s
24 | 15 | 2 | 24 | 70 | 2.4584 | 0.89695 | 3.2924 | 1.4188 | 2.9063 | 1.9348 | 1.6709 | 1.6709 | 4.039 | 1.9718 | 3.1887 | 5.2715 | 2.8061 | 2.6923 | 12.7702 | 1.7369 | 1.147 | 9.2521 | 4.088 | 17.1171 | l/s | l/s
24 | 15 | 2 | 24 | 80 | 2.4584 | 0.89695 | 3.2955 | 1.4188 | 2.9835 | 1.9348 | 1.6709 | 1.6709 | 4.0396 | 2.0049 | 3.1867 | 5.2715 | 2.8073 | 2.6923 | 12.7702 | 1.7369 | 2.9772 | 9.2523 | 4.1109 | 17.1171 | l/s | l/s
24 | 15 | 2 | 24 | 90 | 2.4806 | 0.89695 | 3.8434 | 1.4188 | 2.9835 | 1.9348 | 1.6709 | 1.6709 | 4.0396 | 2.0049 | 3.1911 | 5.2715 | 2.8073 | 2.6923 | 12.7702 | 3.0932 | 2.9772 | 9.2523 | 4.1823 | 17.1171 | l/s | l/s
24 | 60 | 2 | 24 | 10 | 1.6989 | 0.57063 | 2.9717 | 0.90215 | 1.9942 | 1.2157 | 1.5432 | 1.5432 | 5.0704 | 1.8521 | 3.2145 | 5.0927 | 3.1366 | 1.5961 | 13.6241 | 2.06 | 1.4148 | 9.7149 | 4.6249 | 18.3027 | l/s | l/s
24 | 30 | 2 | 24 | 20 | 3.06 | 1.1023 | 4.8334 | 1.7409 | 3.6762 | 2.3663 | 2.3781 | 2.378 | 6.1317 | 2.8536 | 4.5956 | 7.8473 | 4.1242 | 1.9439 | 18.8976 | 2.5411 | 1.6992 | 13.6759 | 6.0422 | 25.3419 | l/s | l/s
24 | 30 | 2 | 24 | 30 | 3.06 | 1.1023 | 4.8334 | 1.7409 | 3.6762 | 2.3663 | 2.3781 | 2.378 | 6.1317 | 2.8536 | 4.5956 | 7.8473 | 4.1242 | 1.9439 | 18.8976 | 2.5411 | 1.6995 | 13.6759 | 6.0422 | 25.3419 | l/s | l/s
24 | 30 | 2 | 24 | 40 | 3.06 | 1.1059 | 4.8334 | 1.7409 | 3.6762 | 2.3663 | 2.3781 | 2.378 | 6.1317 | 2.8536 | 4.5956 | 7.8473 | 4.1242 | 1.9439 | 18.8976 | 2.5411 | 1.6995 | 13.6759 | 6.0422 | 25.3419 | l/s | l/s
24 | 30 | 2 | 24 | 50 | 3.06 | 1.1119 | 4.8334 | 1.7409 | 3.6762 | 2.3663 | 2.3784 | 2.3783 | 6.1317 | 2.8536 | 4.5956 | 7.8473 | 4.1242 | 1.9439 | 18.8976 | 2.5411 | 1.704 | 13.6759 | 6.0422 | 25.3419 | l/s | l/s
24 | 30 | 2 | 24 | 60 | 3.06 | 1.1119 | 4.8334 | 1.7468 | 3.6762 | 2.3663 | 2.3784 | 2.3783 | 6.1317 | 2.854 | 4.5956 | 7.8473 | 4.1242 | 1.9439 | 18.8976 | 2.5411 | 1.704 | 13.6759 | 6.0422 | 25.3419 | l/s | l/s
24 | 30 | 2 | 24 | 70 | 3.06 | 1.1433 | 4.8334 | 1.7468 | 3.6762 | 2.3663 | 2.3784 | 2.3783 | 6.1317 | 2.854 | 4.5956 | 7.8473 | 4.1242 | 1.9452 | 18.8976 | 2.5411 | 1.704 | 13.6759 | 6.0422 | 25.3419 | l/s | l/s
24 | 30 | 2 | 24 | 80 | 3.06 | 1.1459 | 4.8334 | 1.7564 | 3.6762 | 2.3743 | 2.3784 | 2.3783 | 6.1317 | 2.854 | 4.5956 | 7.8473 | 4.1242 | 1.9589 | 18.8976 | 2.5411 | 1.704 | 13.6759 | 6.0422 | 25.3419 | l/s | l/s
24 | 30 | 2 | 24 | 90 | 3.06 | 1.1459 | 4.8334 | 1.7564 | 3.6762 | 2.3743 | 2.3784 | 2.3783 | 6.1317 | 2.854 | 4.5956 | 7.8473 | 4.1242 | 1.9589 | 18.8976 | 2.5411 | 1.7163 | 13.6759 | 6.0422 | 25.3419 | l/s | l/s
24 | 15 | 2 | 24 | 100 | 2.4806 | 0.89695 | 3.8756 | 1.4188 | 2.9977 | 1.9348 | 1.6709 | 1.6709 | 4.0396 | 2.0049 | 3.1911 | 5.2715 | 2.8488 | 2.6923 | 12.7702 | 3.0932 | 2.9772 | 9.2523 | 4.1823 | 17.1171 | l/s | l/s
24 | 60 | 2 | 24 | 20 | 1.6989 | 0.57063 | 2.9717 | 0.90215 | 1.9942 | 1.2157 | 1.5432 | 1.5432 | 5.0704 | 1.8521 | 3.2145 | 5.0927 | 3.1366 | 1.5961 | 13.6241 | 2.06 | 1.4148 | 9.7149 | 4.6249 | 18.3027 | l/s | l/s
24 | 60 | 2 | 24 | 30 | 1.6989 | 0.57299 | 2.9717 | 0.90215 | 1.9942 | 1.2157 | 1.5432 | 1.5432 | 5.0704 | 1.8521 | 3.2145 | 5.0927 | 3.1366 | 1.5961 | 13.6241 | 2.06 | 1.4148 | 9.7149 | 4.6249 | 18.3027 | l/s | l/s
24 | 60 | 2 | 24 | 40 | 1.6989 | 0.573 | 2.9717 | 0.90215 | 1.9942 | 1.2157 | 1.5432 | 1.5432 | 5.0704 | 1.8521 | 3.2145 | 5.0927 | 3.1366 | 1.5961 | 13.6241 | 2.06 | 1.4148 | 9.7149 | 4.6249 | 18.3027 | l/s | l/s
24 | 60 | 2 | 24 | 50 | 1.6989 | 0.573 | 2.9717 | 0.90581 | 1.9942 | 1.2157 | 1.5432 | 1.5432 | 5.0704 | 1.8521 | 3.2145 | 5.0927 | 3.1366 | 1.5961 | 13.6241 | 2.06 | 1.4148 | 9.7149 | 4.6249 | 18.3027 | l/s | l/s
24 | 60 | 2 | 24 | 60 | 1.6989 | 0.573 | 2.9717 | 0.90581 | 1.9942 | 1.2202 | 1.5432 | 1.5432 | 5.0704 | 1.8521 | 3.2145 | 5.0927 | 3.1366 | 1.5961 | 13.6241 | 2.06 | 1.4148 | 9.7149 | 4.6249 | 18.3027 | l/s | l/s
24 | 60 | 2 | 24 | 70 | 1.6989 | 0.573 | 2.9717 | 0.90583 | 1.9942 | 1.2202 | 1.5432 | 1.5432 | 5.0704 | 1.8521 | 3.2145 | 5.0927 | 3.1366 | 1.5961 | 13.6241 | 2.06 | 1.4148 | 9.7149 | 4.6249 | 18.3027 | l/s | l/s
24 | 60 | 2 | 24 | 80 | 1.6989 | 0.573 | 2.9717 | 0.90583 | 1.9942 | 1.2202 | 1.5432 | 1.5432 | 5.0704 | 1.8521 | 3.2145 | 5.0927 | 3.1366 | 1.5961 | 13.6241 | 2.06 | 1.4148 | 9.7149 | 4.6249 | 18.3027 | l/s | l/s
24 | 60 | 2 | 24 | 90 | 1.6989 | 0.573 | 2.9717 | 0.90583 | 1.9942 | 1.2202 | 1.5432 | 1.5432 | 5.0704 | 1.8521 | 3.2145 | 5.0927 | 3.1366 | 1.5961 | 13.6241 | 2.06 | 1.4148 | 9.7149 | 4.6249 | 18.3027 | l/s | l/s
24 | 30 | 2 | 24 | 100 | 3.0693 | 1.3191 | 4.8334 | 1.7564 | 3.6762 | 2.3876 | 2.3793 | 2.3793 | 6.1317 | 2.854 | 4.5956 | 7.8473 | 4.1242 | 1.9589 | 18.8976 | 2.559 | 1.7488 | 13.6759 | 6.0422 | 25.3419 | l/s | l/s
24 | 15 | 2 | 24 | 200 | 2.4806 | 4.4594 | 4.3296 | 1.4358 | 2.9977 | 1.9348 | 1.6762 | 1.6761 | 4.1611 | 2.0112 | 3.5467 | 5.4226 | 53.8248 | 24.1379 | 12.7742 | 32.568 | 2.9772 | 9.3272 | 4.185 | 17.1229 | l/s | l/s
24 | 15 | 2 | 24 | 300 | 76.4938 | 202.1044 | 78.011 | 197.5702 | 77.3088 | 76.0866 | 1.6762 | 1.6761 | 8.7066 | 2.0112 | 3.5467 | 5.5139 | 53.8248 | 24.1379 | 12.8906 | 32.568 | 19.466 | 9.3367 | 78.3732 | 17.1307 | l/s | l/s
24 | 15 | 2 | 24 | 400 | 187.9556 | 202.1044 | 78.011 | 197.5702 | 77.3088 | 76.0866 | 29.7524 | 29.7526 | 8.7066 | 2.0112 | 3.5467 | 5.5312 | 53.8248 | 24.1379 | 12.8906 | 32.568 | 19.466 | 9.4909 | 78.3732 | 17.2799 | l/s | l/s
24 | 15 | 2 | 24 | 500 | 187.9556 | 202.1044 | 78.0123 | 197.5702 | 77.572 | 193.2136 | 29.7524 | 29.7526 | 8.7066 | 35.7028 | 59.031 | 5.5312 | 53.8248 | 24.1379 | 13.0991 | 32.568 | 19.466 | 10.5088 | 78.3732 | 17.2799 | l/s | l/s
24 | 15 | 2 | 24 | 600 | 187.9556 | 202.1044 | 78.0123 | 197.5702 | 183.7683 | 193.2136 | 29.7524 | 29.7526 | 8.7066 | 35.7028 | 59.031 | 5.5312 | 53.8248 | 24.1379 | 13.0991 | 32.568 | 19.466 | 10.558 | 78.3732 | 17.2799 | l/s | l/s
24 | 15 | 2 | 24 | 700 | 187.9556 | 202.1044 | 175.2372 | 197.5702 | 183.7683 | 193.2136 | 29.7524 | 29.7526 | 8.7066 | 35.7028 | 59.031 | 5.5312 | 53.8248 | 24.1379 | 15.0201 | 32.568 | 19.466 | 10.5088 | 78.3732 | 17.5581 | l/s | l/s
24 | 15 | 2 | 24 | 800 | 187.9556 | 202.1044 | 175.2372 | 197.5702 | 183.7683 | 193.2136 | 29.7524 | 29.7526 | 76.1438 | 35.7028 | 59.031 | 5.5312 | 53.8248 | 24.1379 | 15.0201 | 32.568 | 19.466 | 10.558 | 78.3732 | 17.5581 | l/s | l/s
24 | 15 | 2 | 24 | 900 | 187.9556 | 202.1044 | 175.2372 | 197.5702 | 183.7683 | 193.2136 | 29.7524 | 29.7526 | 76.1438 | 35.7028 | 59.031 | 5.5312 | 53.8248 | 24.1379 | 15.0201 | 32.568 | 19.466 | 10.558 | 78.3732 | 17.5581 | l/s | l/s
24 | 15 | 2 | 24 | 1000 | 187.9556 | 202.1044 | 175.2372 | 197.5702 | 183.7683 | 193.2136 | 29.7524 | 29.7526 | 76.1438 | 35.7028 | 59.031 | 5.5312 | 53.8248 | 24.1379 | 15.0201 | 32.568 | 19.466 | 10.558 | 78.3732 | 20.2195 | l/s | l/s
24 | 60 | 2 | 24 | 100 | 1.6989 | 0.573 | 2.9717 | 0.90583 | 1.9942 | 1.2202 | 1.5432 | 1.5432 | 5.0704 | 1.8521 | 3.2145 | 5.0927 | 3.1366 | 1.5961 | 13.6241 | 2.06 | 1.4148 | 9.7149 | 4.6249 | 18.3027 | l/s | l/s
24 | 30 | 2 | 24 | 200 | 3.1745 | 4.4133 | 4.846 | 1.9601 | 3.7164 | 2.4615 | 2.6438 | 2.6437 | 6.1345 | 2.9137 | 4.5956 | 7.8481 | 4.1607 | 2.1098 | 18.8976 | 2.7806 | 1.9768 | 13.6759 | 6.0422 | 25.3419 | l/s | l/s
24 | 30 | 2 | 24 | 300 | 65.8948 | 202.0988 | 4.9989 | 66.4273 | 3.8333 | 65.3651 | 2.7325 | 2.7324 | 6.1778 | 3.1726 | 4.6337 | 7.8481 | 4.2202 | 2.338 | 18.8976 | 2.7806 | 19.4896 | 13.6773 | 6.084 | 25.3419 | l/s | l/s
24 | 30 | 2 | 24 | 400 | 66.1083 | 202.0988 | 66.8572 | 197.5615 | 66.5355 | 66.9718 | 3.0123 | 3.0123 | 6.3891 | 3.4677 | 5.1182 | 7.9178 | 4.5627 | 24.1296 | 18.8994 | 3.1034 | 19.4896 | 13.6773 | 6.084 | 25.3419 | l/s | l/s
24 | 30 | 2 | 24 | 500 | 67.6602 | 202.0988 | 67.916 | 197.5615 | 68.2111 | 193.2026 | 29.7787 | 29.7788 | 6.6382 | 35.7346 | 5.1182 | 8.0123 | 4.5627 | 24.1296 | 18.8994 | 32.5659 | 19.4896 | 13.6773 | 6.4384 | 25.3436 | l/s | l/s
24 | 30 | 2 | 24 | 600 | 187.9321 | 202.0988 | 67.916 | 197.5615 | 68.2111 | 193.2026 | 29.7787 | 29.7788 | 6.6507 | 35.7346 | 5.7841 | 8.2711 | 5.1495 | 24.1296 | 18.8994 | 32.5659 | 19.4896 | 13.6773 | 6.6757 | 25.3436 | l/s | l/s
24 | 30 | 2 | 24 | 700 | 187.9321 | 202.0988 | 69.4124 | 197.5615 | 68.2111 | 193.2026 | 29.7787 | 29.7788 | 6.6507 | 35.7346 | 5.7841 | 8.7243 | 5.1495 | 24.1296 | 18.8994 | 32.5659 | 19.4896 | 13.7757 | 6.6757 | 25.3436 | l/s | l/s
24 | 30 | 2 | 24 | 800 | 187.9321 | 202.0988 | 69.4124 | 197.5615 | 183.7639 | 193.2026 | 29.7787 | 29.7788 | 7.3609 | 35.7346 | 5.7841 | 8.7243 | 53.8384 | 24.1296 | 18.8994 | 32.5659 | 19.4896 | 13.8165 | 7.5075 | 25.3436 | l/s | l/s
24 | 30 | 2 | 24 | 900 | 187.9321 | 202.0988 | 175.199 | 197.5615 | 183.7639 | 193.2026 | 29.7787 | 29.7788 | 7.3609 | 35.7346 | 5.7841 | 8.7243 | 53.8384 | 24.1296 | 19.0319 | 32.5659 | 19.4896 | 13.8165 | 7.5075 | 25.3436 | l/s | l/s
24 | 30 | 2 | 24 | 1000 | 187.9321 | 202.0988 | 175.199 | 197.5615 | 183.7639 | 193.2026 | 29.7787 | 29.7788 | 7.3609 | 35.7346 | 58.8961 | 9.017 | 53.8384 | 24.1296 | 19.0841 | 32.5659 | 19.4896 | 14.0096 | 7.5075 | 25.3436 | l/s | l/s
24 | 60 | 2 | 24 | 200 | 1.7143 | 0.63585 | 2.9728 | 0.90583 | 2.0089 | 1.2202 | 1.5537 | 1.5537 | 5.0704 | 1.8648 | 3.2145 | 5.0927 | 3.1366 | 1.5961 | 13.6241 | 2.0606 | 1.4148 | 9.7149 | 4.6249 | 18.3027 | l/s | l/s
24 | 60 | 2 | 24 | 300 | 1.7143 | 1.0312 | 2.9728 | 1.005 | 2.0089 | 1.2202 | 1.5537 | 1.5537 | 5.0704 | 1.8648 | 3.2541 | 5.0927 | 3.1366 | 1.6628 | 13.6241 | 2.1356 | 1.5803 | 9.7149 | 4.6249 | 18.3027 | l/s | l/s
24 | 60 | 2 | 24 | 400 | 1.7143 | 60.3969 | 3.0543 | 1.2602 | 2.0089 | 1.3558 | 1.5537 | 1.5537 | 5.0704 | 1.8648 | 3.2541 | 5.1275 | 3.2017 | 1.7889 | 13.6241 | 2.1356 | 1.8768 | 9.7149 | 4.6249 | 18.3027 | l/s | l/s
24 | 60 | 2 | 24 | 500 | 1.8902 | 62.8793 | 3.0543 | 1.7406 | 2.0089 | 1.7011 | 2.1235 | 2.1235 | 5.0704 | 1.8648 | 3.2541 | 5.1275 | 3.2017 | 2.1924 | 13.6241 | 2.3233 | 3.1109 | 9.7149 | 4.6249 | 18.3027 | l/s | l/s
24 | 60 | 2 | 24 | 600 | 1.8902 | 62.8793 | 3.0543 | 1.7674 | 2.2088 | 1.7011 | 2.1235 | 2.1235 | 5.0704 | 2.5483 | 3.2546 | 5.1275 | 3.2427 | 3.7242 | 13.6241 | 2.8601 | 3.1109 | 9.7149 | 4.7805 | 18.3027 | l/s | l/s
24 | 60 | 2 | 24 | 700 | 2.3794 | 62.8793 | 3.2608 | 60.9188 | 2.2277 | 2.3932 | 2.1235 | 2.1235 | 5.0704 | 2.5483 | 3.2546 | 5.1275 | 3.2427 | 3.7242 | 13.6241 | 2.8601 | 3.256 | 9.7149 | 4.7805 | 18.3027 | l/s | l/s
24 | 60 | 2 | 24 | 800 | 2.9298 | 65.502 | 3.2608 | 63.4625 | 2.8086 | 2.3932 | 2.2173 | 2.2173 | 5.0704 | 2.5483 | 3.2546 | 5.1275 | 3.2427 | 3.7773 | 13.6241 | 4.9949 | 19.493 | 9.7149 | 4.7805 | 18.3027 | l/s | l/s
24 | 60 | 2 | 24 | 900 | 2.9298 | 202.053 | 3.2608 | 63.4625 | 2.8086 | 64.0533 | 4.7366 | 4.7366 | 5.2866 | 2.5483 | 3.2546 | 5.1275 | 3.542 | 3.7773 | 13.6241 | 4.9949 | 19.493 | 9.7149 | 4.7805 | 18.3027 | l/s | l/s
24 | 60 | 2 | 24 | 1000 | 2.9298 | 202.053 | 3.2608 | 63.4625 | 3.4906 | 64.0533 | 4.7366 | 4.7366 | 5.2866 | 2.6609 | 3.6816 | 5.1275 | 3.542 | 24.1689 | 13.6241 | 4.9949 | 19.493 | 9.8441 | 4.7805 | 18.3027 | l/s | l/s
48 | 15 | 2 | 48 | 0.1 | 2.0909 | 0.7519 | 3.3044 | 1.1885 | 2.5134 | 1.6148 | 0.0016339 | 0.0016339 | 0.0041101 | 0.0019606 | 0.0031905 | 0.0053913 | 0.0028138 | 0.0013112 | 0.012943 | 0.001714 | 0.0011538 | 0.0093762 | 0.004116 | 0.017354 | m3/s | m3/s
48 | 30 | 2 | 48 | 0.1 | 3.4334 | 1.2359 | 5.414 | 1.9535 | 4.1378 | 2.656 | 0.0027224 | 0.0027224 | 0.0068861 | 0.003267 | 0.0053243 | 0.0089838 | 0.0047245 | 0.0021851 | 0.02172 | 0.0028819 | 0.0018771 | 0.015731 | 0.0069357 | 0.029114 | m3/s | m3/s
48 | 60 | 2 | 48 | 0.1 | 5.3158 | 1.8818 | 8.5369 | 2.9748 | 6.3502 | 4.0348 | 0.0042272 | 0.0042272 | 0.011375 | 0.0050726 | 0.008374 | 0.01395 | 0.0077132 | 0.00359 | 0.034835 | 0.0047642 | 0.0030613 | 0.025096 | 0.011232 | 0.046744 | m3/s | m3/s
48 | 15 | 2 | 48 | 0.2 | 2.0909 | 0.7519 | 3.3044 | 1.1885 | 2.5134 | 1.6148 | 0.0016354 | 0.0016354 | 0.0041106 | 0.0019624 | 0.0031911 | 0.0053914 | 0.0028147 | 0.0013112 | 0.012943 | 0.0017285 | 0.0011538 | 0.0093764 | 0.004116 | 0.017354 | m3/s | m3/s
48 | 30 | 2 | 48 | 0.2 | 3.4334 | 1.2359 | 5.414 | 1.9535 | 4.1378 | 2.656 | 0.0027224 | 0.0027224 | 0.0068861 | 0.003267 | 0.0053243 | 0.0089838 | 0.0047245 | 0.0021851 | 0.02172 | 0.0028822 | 0.0018773 | 0.015731 | 0.0069357 | 0.029114 | m3/s | m3/s
48 | 60 | 2 | 48 | 0.2 | 5.3158 | 1.8818 | 8.5369 | 2.9748 | 6.3502 | 4.0348 | 0.0042273 | 0.0042273 | 0.011375 | 0.0050727 | 0.008374 | 0.01395 | 0.0077132 | 0.00359 | 0.034835 | 0.0047642 | 0.0030613 | 0.025096 | 0.011232 | 0.046744 | m3/s | m3/s
48 | 15 | 2 | 48 | 0.3 | 2.0909 | 0.7519 | 3.3044 | 1.1885 | 2.5134 | 1.6148 | 0.001645 | 0.001645 | 0.0041481 | 0.0019739 | 0.0031911 | 0.0053919 | 0.0028157 | 0.0013112 | 0.012943 | 0.0017285 | 0.0011538 | 0.0093764 | 0.004116 | 0.017354 | m3/s | m3/s
48 | 30 | 2 | 48 | 0.3 | 3.4334 | 1.2359 | 5.414 | 1.9535 | 4.1378 | 2.656 | 0.0027224 | 0.0027224 | 0.0068861 | 0.003267 | 0.0053243 | 0.0089838 | 0.0047245 | 0.0021851 | 0.02172 | 0.0028822 | 0.0018816 | 0.015731 | 0.0069357 | 0.029114 | m3/s | m3/s
48 | 60 | 2 | 48 | 0.3 | 5.3158 | 1.8818 | 8.5369 | 2.9748 | 6.3502 | 4.0348 | 0.0042273 | 0.0042273 | 0.011375 | 0.0050727 | 0.008374 | 0.01395 | 0.0077132 | 0.00359 | 0.034835 | 0.0047642 | 0.0030613 | 0.025096 | 0.011232 | 0.046744 | m3/s | m3/s
48 | 15 | 2 | 48 | 0.4 | 2.0909 | 0.7519 | 3.3044 | 1.1885 | 2.5134 | 1.6148 | 0.001645 | 0.001645 | 0.0041481 | 0.0019739 | 0.0032104 | 0.0053931 | 0.0028349 | 0.0013112 | 0.012943 | 0.0017285 | 0.0011538 | 0.0093764 | 0.004116 | 0.017355 | m3/s | m3/s
48 | 30 | 2 | 48 | 0.4 | 3.4334 | 1.2359 | 5.414 | 1.9535 | 4.1378 | 2.656 | 0.0027237 | 0.0027236 | 0.0068861 | 0.0032684 | 0.0053243 | 0.0089838 | 0.0047245 | 0.0021935 | 0.02172 | 0.0028822 | 0.0018835 | 0.015731 | 0.0069357 | 0.029114 | m3/s | m3/s
48 | 60 | 2 | 48 | 0.4 | 5.3158 | 1.8818 | 8.5369 | 2.9748 | 6.3502 | 4.0348 | 0.0042273 | 0.0042273 | 0.011375 | 0.0050727 | 0.008374 | 0.01395 | 0.0077132 | 0.00359 | 0.034835 | 0.0047642 | 0.0030634 | 0.025096 | 0.011232 | 0.046744 | m3/s | m3/s
48 | 15 | 2 | 48 | 0.5 | 2.0909 | 0.7519 | 3.3044 | 1.1885 | 2.5134 | 1.6148 | 0.001645 | 0.001645 | 0.0041481 | 0.0019739 | 0.0032104 | 0.005397 | 0.0028349 | 0.0013112 | 0.012943 | 0.0017285 | 0.0011538 | 0.0093792 | 0.0041457 | 0.017355 | m3/s | m3/s
48 | 30 | 2 | 48 | 0.5 | 3.4334 | 1.2359 | 5.414 | 1.9535 | 4.1378 | 2.656 | 0.002727 | 0.002727 | 0.0068861 | 0.0032684 | 0.0053243 | 0.0089838 | 0.0047245 | 0.0021935 | 0.02172 | 0.0028851 | 0.0018835 | 0.015731 | 0.0069357 | 0.029114 | m3/s | m3/s
48 | 60 | 2 | 48 | 0.5 | 5.3158 | 1.8818 | 8.5369 | 2.9748 | 6.3502 | 4.0348 | 0.0042273 | 0.0042273 | 0.011375 | 0.0050727 | 0.008374 | 0.01395 | 0.0077132 | 0.00359 | 0.034835 | 0.0047657 | 0.0030634 | 0.025096 | 0.011232 | 0.046744 | m3/s | m3/s
48 | 15 | 2 | 48 | 0.6 | 2.0909 | 0.7519 | 3.3044 | 1.1885 | 2.5134 | 1.6148 | 0.001645 | 0.001645 | 0.0041481 | 0.0019739 | 0.0032104 | 0.005397 | 0.0028349 | 0.0013112 | 0.012943 | 0.0017285 | 0.0011538 | 0.0093792 | 0.0041457 | 0.017355 | m3/s | m3/s
48 | 30 | 2 | 48 | 0.6 | 3.4334 | 1.2359 | 5.414 | 1.9535 | 4.1378 | 2.656 | 0.002727 | 0.002727 | 0.0068861 | 0.0032724 | 0.0053243 | 0.0089838 | 0.004727 | 0.0021935 | 0.02172 | 0.0028969 | 0.0018835 | 0.015731 | 0.0069357 | 0.029114 | m3/s | m3/s
48 | 60 | 2 | 48 | 0.6 | 5.3158 | 1.8818 | 8.5369 | 2.9748 | 6.3502 | 4.0348 | 0.0042273 | 0.0042273 | 0.011375 | 0.0050727 | 0.008374 | 0.01395 | 0.0077132 | 0.00359 | 0.034835 | 0.0047657 | 0.0030634 | 0.025096 | 0.011232 | 0.046744 | m3/s | m3/s
48 | 15 | 2 | 48 | 0.7 | 2.0909 | 0.7519 | 3.3044 | 1.1885 | 2.5134 | 1.6148 | 0.001645 | 0.001645 | 0.0041481 | 0.0019739 | 0.0032104 | 0.005397 | 0.0028349 | 0.0013112 | 0.012947 | 0.0017285 | 0.0011538 | 0.0093826 | 0.0041457 | 0.017355 | m3/s | m3/s
48 | 30 | 2 | 48 | 0.7 | 3.4334 | 1.2359 | 5.414 | 1.9535 | 4.1378 | 2.656 | 0.0027554 | 0.0027554 | 0.0068861 | 0.0032724 | 0.0053266 | 0.0089838 | 0.0047299 | 0.0021935 | 0.02172 | 0.0028969 | 0.0018835 | 0.015731 | 0.0069384 | 0.029114 | m3/s | m3/s
48 | 60 | 2 | 48 | 0.7 | 5.3158 | 1.8818 | 8.5369 | 2.9748 | 6.3502 | 4.0348 | 0.0042273 | 0.0042273 | 0.011375 | 0.0050727 | 0.008374 | 0.01395 | 0.0077132 | 0.003594 | 0.034835 | 0.0047657 | 0.0030673 | 0.025096 | 0.011232 | 0.046744 | m3/s | m3/s
48 | 15 | 2 | 48 | 0.8 | 2.0909 | 0.7519 | 3.3044 | 1.1885 | 2.5134 | 1.6148 | 0.001645 | 0.001645 | 0.0041481 | 0.0019739 | 0.0032104 | 0.0054285 | 0.0028349 | 0.0013112 | 0.012947 | 0.0017285 | 0.0011538 | 0.0093855 | 0.0041457 | 0.017355 | m3/s | m3/s
48 | 30 | 2 | 48 | 0.8 | 3.4334 | 1.2359 | 5.414 | 1.9535 | 4.1378 | 2.656 | 0.0027445 | 0.0027445 | 0.0068861 | 0.0033066 | 0.0053305 | 0.0089838 | 0.0047299 | 0.0021935 | 0.02172 | 0.0028969 | 0.0019425 | 0.015731 | 0.0069384 | 0.029114 | m3/s | m3/s
48 | 60 | 2 | 48 | 0.8 | 5.3158 | 1.8818 | 8.5369 | 2.9748 | 6.3502 | 4.0348 | 0.0042273 | 0.0042273 | 0.011375 | 0.0050727 | 0.0083758 | 0.01395 | 0.0077132 | 0.003594 | 0.034835 | 0.0047699 | 0.0030673 | 0.025096 | 0.011232 | 0.046744 | m3/s | m3/s
48 | 15 | 2 | 48 | 0.9 | 2.0909 | 0.7519 | 3.3044 | 1.1885 | 2.5134 | 1.6148 | 0.001645 | 0.001645 | 0.0041481 | 0.0019739 | 0.0032104 | 0.0054285 | 0.0028349 | 0.0013112 | 0.012951 | 0.0017285 | 0.0011538 | 0.0093855 | 0.0041457 | 0.01736 | m3/s | m3/s
48 | 30 | 2 | 48 | 0.9 | 3.4334 | 1.2359 | 5.414 | 1.9535 | 4.1378 | 2.656 | 0.0028745 | 0.0028744 | 0.0068861 | 0.0033066 | 0.0053305 | 0.0089838 | 0.0047299 | 0.0021935 | 0.02172 | 0.0028969 | 0.0019425 | 0.015731 | 0.0069384 | 0.029114 | m3/s | m3/s
48 | 60 | 2 | 48 | 0.9 | 5.3158 | 1.8818 | 8.5369 | 2.9748 | 6.3502 | 4.0348 | 0.0042273 | 0.0042273 | 0.011375 | 0.0050727 | 0.0083758 | 0.01395 | 0.0077156 | 0.003594 | 0.034835 | 0.0047699 | 0.0030673 | 0.025096 | 0.011232 | 0.046744 | m3/s | m3/s
48 | 15 | 2 | 48 | 1 | 2.0909 | 0.7519 | 3.3044 | 1.1885 | 2.5134 | 1.6148 | 0.001645 | 0.001645 | 0.0041481 | 0.0019739 | 0.0032104 | 0.0054285 | 0.0028349 | 0.0013112 | 0.012951 | 0.0017285 | 0.0011538 | 0.0093855 | 0.0041457 | 0.01736 | m3/s | m3/s
48 | 30 | 2 | 48 | 1 | 3.4334 | 1.2359 | 5.414 | 1.9535 | 4.1378 | 2.656 | 0.0028745 | 0.0028744 | 0.0068861 | 0.0034494 | 0.0053305 | 0.0089838 | 0.0047299 | 0.0022788 | 0.02172 | 0.0028969 | 0.0019425 | 0.015731 | 0.0069424 | 0.029114 | m3/s | m3/s
48 | 60 | 2 | 48 | 1 | 5.3158 | 1.8818 | 8.5369 | 2.9748 | 6.3502 | 4.0348 | 0.0042273 | 0.0042273 | 0.011375 | 0.0050727 | 0.0083758 | 0.01395 | 0.0077156 | 0.003594 | 0.034835 | 0.0047699 | 0.0030673 | 0.025096 | 0.011232 | 0.046744 | m3/s | m3/s
48 | 15 | 2 | 48 | 2 | 2.0909 | 0.7519 | 3.3044 | 1.1885 | 2.5134 | 1.6148 | 0.001645 | 0.001645 | 0.0041481 | 0.0019739 | 0.0032104 | 0.0054285 | 0.002835 | 0.0013112 | 0.013035 | 0.0017285 | 0.0011538 | 0.0094418 | 0.0041457 | 0.01748 | m3/s | m3/s
48 | 30 | 2 | 48 | 2 | 3.4334 | 1.2359 | 5.414 | 1.9535 | 4.1378 | 2.656 | 0.0028745 | 0.0028744 | 0.0071797 | 0.0034494 | 0.0056128 | 0.0094855 | 0.0049729 | 0.0022788 | 0.022901 | 0.0030174 | 0.0019425 | 0.016591 | 0.0072899 | 0.030696 | m3/s | m3/s
48 | 60 | 2 | 48 | 2 | 5.3158 | 1.8818 | 8.5369 | 2.9748 | 6.3502 | 4.0348 | 0.0054044 | 0.0054044 | 0.013688 | 0.0064849 | 0.010661 | 0.017834 | 0.0096149 | 0.0043342 | 0.034959 | 0.0058165 | 0.0035927 | 0.025194 | 0.014002 | 0.046908 | m3/s | m3/s
48 | 15 | 2 | 48 | 3 | 2.0909 | 0.75193 | 3.3044 | 1.1885 | 2.5134 | 1.6148 | 0.001645 | 0.001645 | 0.0041481 | 0.0019739 | 0.0032104 | 0.0054285 | 0.002835 | 0.0013112 | 0.013035 | 0.0017285 | 0.0011538 | 0.0094418 | 0.0041457 | 0.01748 | m3/s | m3/s
48 | 30 | 2 | 48 | 3 | 3.4334 | 1.2359 | 5.414 | 1.9535 | 4.1378 | 2.656 | 0.0028745 | 0.0028744 | 0.0071797 | 0.0034494 | 0.0056128 | 0.0094855 | 0.0049729 | 0.0022788 | 0.022901 | 0.0030174 | 0.0019425 | 0.016591 | 0.0072899 | 0.030696 | m3/s | m3/s
48 | 60 | 2 | 48 | 3 | 5.3158 | 1.8818 | 8.5369 | 2.9748 | 6.3502 | 4.0348 | 0.0054044 | 0.0054044 | 0.013688 | 0.0064849 | 0.010661 | 0.017834 | 0.0096149 | 0.0043342 | 0.034959 | 0.0058254 | 0.0035927 | 0.03174 | 0.014002 | 0.046908 | m3/s | m3/s
48 | 15 | 2 | 48 | 4 | 2.0909 | 0.75201 | 3.3044 | 1.1885 | 2.5134 | 1.6148 | 0.001645 | 0.001645 | 0.0041481 | 0.0019739 | 0.0032104 | 0.0054285 | 0.002835 | 0.0013112 | 0.013035 | 0.0017285 | 0.0011538 | 0.0094418 | 0.0041457 | 0.01748 | m3/s | m3/s
48 | 30 | 2 | 48 | 4 | 3.4334 | 1.2359 | 5.414 | 1.9535 | 4.1378 | 2.656 | 0.0028745 | 0.0028744 | 0.0071797 | 0.0034494 | 0.0056128 | 0.0094855 | 0.0049729 | 0.0022788 | 0.022901 | 0.0030174 | 0.0019425 | 0.016591 | 0.0072899 | 0.030696 | m3/s | m3/s
48 | 60 | 2 | 48 | 4 | 5.3158 | 1.8818 | 8.5369 | 2.9748 | 6.3502 | 4.0348 | 0.0054044 | 0.0054044 | 0.013688 | 0.0064849 | 0.010661 | 0.017834 | 0.0096149 | 0.0043342 | 0.043928 | 0.0058254 | 0.0035927 | 0.03174 | 0.014002 | 0.046908 | m3/s | m3/s
48 | 15 | 2 | 48 | 5 | 2.0909 | 0.75225 | 3.3044 | 1.1885 | 2.5134 | 1.6149 | 0.001645 | 0.001645 | 0.0041481 | 0.0019739 | 0.0032104 | 0.0054285 | 0.0028351 | 0.0013112 | 0.013035 | 0.0017285 | 0.0011538 | 0.0094421 | 0.0041457 | 0.01748 | m3/s | m3/s
48 | 30 | 2 | 48 | 5 | 3.4334 | 1.2359 | 5.414 | 1.9535 | 4.1378 | 2.656 | 0.0028745 | 0.0028744 | 0.0071797 | 0.0034494 | 0.0056128 | 0.0094855 | 0.0049729 | 0.0022788 | 0.022901 | 0.0030174 | 0.0019425 | 0.016591 | 0.0072899 | 0.030696 | m3/s | m3/s
48 | 60 | 2 | 48 | 5 | 5.3158 | 1.8818 | 8.5369 | 2.9748 | 6.3502 | 4.0348 | 0.0054044 | 0.0054044 | 0.013688 | 0.0064849 | 0.010661 | 0.017834 | 0.0096149 | 0.0043342 | 0.043928 | 0.0058254 | 0.0035928 | 0.03174 | 0.014002 | 0.048724 | m3/s | m3/s
48 | 15 | 2 | 48 | 6 | 2.0909 | 0.75225 | 3.3045 | 1.1887 | 2.5134 | 1.6149 | 0.001645 | 0.001645 | 0.0041481 | 0.0019739 | 0.0032104 | 0.0054285 | 0.0028351 | 0.0013112 | 0.013035 | 0.0017285 | 0.0011538 | 0.0094418 | 0.0041457 | 0.01748 | m3/s | m3/s
48 | 30 | 2 | 48 | 6 | 3.4334 | 1.2359 | 5.414 | 1.9535 | 4.1378 | 2.656 | 0.0028745 | 0.0028744 | 0.0071797 | 0.0034494 | 0.0056128 | 0.0094855 | 0.0049729 | 0.0022788 | 0.022901 | 0.0030174 | 0.0019425 | 0.016591 | 0.0072899 | 0.030696 | m3/s | m3/s
48 | 60 | 2 | 48 | 6 | 5.3158 | 1.8818 | 8.5369 | 2.9748 | 6.3502 | 4.0348 | 0.0054044 | 0.0054044 | 0.013688 | 0.0064849 | 0.010661 | 0.017834 | 0.0096149 | 0.0043342 | 0.043928 | 0.0058254 | 0.0035928 | 0.03174 | 0.014002 | 0.058912 | m3/s | m3/s
48 | 15 | 2 | 48 | 7 | 2.091 | 0.85802 | 3.3046 | 1.1887 | 2.5134 | 1.6149 | 0.001645 | 0.001645 | 0.0041481 | 0.0019739 | 0.0032104 | 0.0054285 | 0.0028351 | 0.0013112 | 0.013035 | 0.0017285 | 0.0011538 | 0.0094418 | 0.0041457 | 0.01748 | m3/s | m3/s
48 | 30 | 2 | 48 | 7 | 3.4334 | 1.2359 | 5.414 | 1.9535 | 4.1378 | 2.656 | 0.0028745 | 0.0028744 | 0.0071797 | 0.0034494 | 0.0056128 | 0.0094855 | 0.0049729 | 0.0022788 | 0.022901 | 0.0030174 | 0.0019425 | 0.016591 | 0.0072899 | 0.030696 | m3/s | m3/s
48 | 60 | 2 | 48 | 7 | 5.3158 | 1.8818 | 8.5369 | 2.9748 | 6.3502 | 4.0348 | 0.0054044 | 0.0054044 | 0.013688 | 0.0064849 | 0.010661 | 0.017834 | 0.0096149 | 0.0043342 | 0.043928 | 0.0058254 | 0.0035928 | 0.03174 | 0.014002 | 0.058912 | m3/s | m3/s
48 | 15 | 2 | 48 | 8 | 2.091 | 0.85802 | 3.3046 | 1.1891 | 2.5134 | 1.615 | 0.001645 | 0.001645 | 0.0041481 | 0.0019739 | 0.0032104 | 0.0054285 | 0.0028351 | 0.0013112 | 0.013035 | 0.0017285 | 0.0011538 | 0.0094418 | 0.0041457 | 0.01748 | m3/s | m3/s
48 | 30 | 2 | 48 | 8 | 3.4334 | 1.2359 | 5.414 | 1.9535 | 4.1378 | 2.656 | 0.0028745 | 0.0028744 | 0.0071797 | 0.0034494 | 0.0056128 | 0.0094855 | 0.0049729 | 0.0022788 | 0.022901 | 0.0030174 | 0.0019425 | 0.016591 | 0.0072899 | 0.030696 | m3/s | m3/s
48 | 60 | 2 | 48 | 8 | 5.3158 | 1.8818 | 8.5369 | 2.9748 | 6.3502 | 4.0348 | 0.0054044 | 0.0054044 | 0.013688 | 0.0064849 | 0.010661 | 0.017834 | 0.0096149 | 0.0043342 | 0.043928 | 0.0058254 | 0.0035928 | 0.03174 | 0.014002 | 0.058912 | m3/s | m3/s
48 | 15 | 2 | 48 | 9 | 2.091 | 0.85802 | 3.3046 | 1.1891 | 2.5134 | 1.615 | 0.001645 | 0.001645 | 0.0041481 | 0.0019739 | 0.0032104 | 0.0054285 | 0.0028351 | 0.0013112 | 0.013035 | 0.0017285 | 0.0011538 | 0.0094418 | 0.0041457 | 0.017479 | m3/s | m3/s
48 | 30 | 2 | 48 | 9 | 3.4334 | 1.2359 | 5.414 | 1.9535 | 4.1378 | 2.656 | 0.0028745 | 0.0028744 | 0.0071797 | 0.0034494 | 0.0056128 | 0.0094855 | 0.0049729 | 0.0022788 | 0.022901 | 0.0030174 | 0.0019425 | 0.016591 | 0.0072899 | 0.030696 | m3/s | m3/s
48 | 60 | 2 | 48 | 9 | 5.3158 | 1.8818 | 8.5369 | 2.9748 | 6.3502 | 4.0348 | 0.0054044 | 0.0054044 | 0.013688 | 0.0064849 | 0.010661 | 0.017834 | 0.0096149 | 0.0043342 | 0.043928 | 0.0058254 | 0.0035928 | 0.03174 | 0.014002 | 0.058912 | m3/s | m3/s
48 | 15 | 2 | 48 | 10 | 2.091 | 0.85802 | 3.3046 | 1.1898 | 2.5134 | 1.615 | 0.001645 | 0.001645 | 0.0041481 | 0.0019739 | 0.0032104 | 0.0054285 | 0.0028351 | 0.0013112 | 0.013035 | 0.0017285 | 0.0011538 | 0.0094418 | 0.0041457 | 0.017479 | m3/s | m3/s
48 | 30 | 2 | 48 | 10 | 3.4334 | 1.2359 | 5.414 | 1.9535 | 4.1378 | 2.656 | 0.0028745 | 0.0028744 | 0.0071797 | 0.0034494 | 0.0056128 | 0.0094855 | 0.0049729 | 0.0022788 | 0.022901 | 0.0030174 | 0.0019425 | 0.016591 | 0.0072899 | 0.030696 | m3/s | m3/s
48 | 60 | 2 | 48 | 10 | 5.3158 | 1.8818 | 8.5369 | 2.9748 | 6.3502 | 4.0348 | 0.0054044 | 0.0054044 | 0.013688 | 0.0064849 | 0.010661 | 0.017834 | 0.0096149 | 0.0043342 | 0.043928 | 0.0058254 | 0.003595 | 0.03174 | 0.014002 | 0.058912 | m3/s | m3/s
48 | 15 | 2 | 48 | 20 | 2.3945 | 0.85802 | 3.3046 | 1.3565 | 2.5143 | 1.8422 | 0.0016451 | 0.0016451 | 0.0041481 | 0.0019739 | 0.003211 | 0.0054285 | 0.0028352 | 0.0013112 | 0.013035 | 0.0017308 | 0.0011538 | 0.0094418 | 0.0041458 | 0.017479 | m3/s | m3/s
48 | 30 | 2 | 48 | 20 | 3.4334 | 1.2359 | 5.414 | 1.9535 | 4.1378 | 2.656 | 0.0028792 | 0.0028791 | 0.0071797 | 0.0034551 | 0.0056128 | 0.0094855 | 0.0049729 | 0.0022788 | 0.022901 | 0.0030174 | 0.0019425 | 0.016591 | 0.0072899 | 0.030696 | m3/s | m3/s
48 | 60 | 2 | 48 | 20 | 5.3158 | 1.8821 | 8.5369 | 2.9748 | 6.3502 | 4.0348 | 0.0054044 | 0.0054044 | 0.013688 | 0.0064849 | 0.010661 | 0.017834 | 0.0096149 | 0.0043413 | 0.043928 | 0.0058254 | 0.0035989 | 0.03174 | 0.01401 | 0.058912 | m3/s | m3/s
48 | 15 | 2 | 48 | 30 | 2.3945 | 0.85802 | 3.79 | 1.3565 | 66.5911 | 1.8422 | 0.0016451 | 0.0016451 | 0.0041481 | 0.001974 | 0.0032111 | 0.0054285 | 0.0028352 | 0.0013123 | 0.013035 | 0.0017308 | 0.001158 | 0.0094418 | 0.0041458 | 0.017479 | m3/s | m3/s
48 | 30 | 2 | 48 | 30 | 3.4334 | 1.2441 | 5.414 | 1.9535 | 4.1378 | 2.656 | 0.0028792 | 0.0028791 | 0.0071797 | 0.0034551 | 0.0056128 | 0.0094855 | 0.0049729 | 0.0022788 | 0.022901 | 0.0030174 | 0.0019425 | 0.016591 | 0.0072899 | 0.030696 | m3/s | m3/s
48 | 60 | 2 | 48 | 30 | 5.3158 | 1.8821 | 8.5369 | 2.9753 | 6.3502 | 4.0354 | 0.0054044 | 0.0054044 | 0.01369 | 0.0064849 | 0.010661 | 0.017834 | 0.0096149 | 0.0043332 | 0.043928 | 0.0058548 | 0.003599 | 0.03174 | 0.01401 | 0.058912 | m3/s | m3/s
48 | 15 | 2 | 48 | 40 | 2.3945 | 0.85802 | 3.79 | 1.3565 | 66.5911 | 1.8422 | 0.0016473 | 0.0016473 | 0.0041481 | 0.0019744 | 0.0032111 | 0.0054285 | 0.0028352 | 0.0013142 | 0.013035 | 0.0017308 | 0.0011583 | 0.0094419 | 0.0041458 | 0.017479 | m3/s | m3/s
48 | 30 | 2 | 48 | 40 | 3.4334 | 1.3288 | 5.414 | 1.9584 | 4.1378 | 2.656 | 0.0028792 | 0.0028791 | 0.0071797 | 0.0034551 | 0.0056128 | 0.0094855 | 0.0049729 | 0.0022788 | 0.022901 | 0.0030174 | 0.0019425 | 0.016591 | 0.0072899 | 0.030696 | m3/s | m3/s
48 | 60 | 2 | 48 | 40 | 5.3158 | 1.8821 | 8.5369 | 2.9753 | 6.3502 | 4.0354 | 0.0054044 | 0.0054044 | 0.01369 | 0.0064849 | 0.010661 | 0.017834 | 0.0096149 | 0.0043332 | 0.043928 | 0.0058251 | 0.003599 | 0.03174 | 0.014013 | 0.058912 | m3/s | m3/s
48 | 15 | 2 | 48 | 50 | 2.3945 | 0.85802 | 3.79 | 1.3565 | 2.8763 | 1.8422 | 0.0016473 | 0.0016473 | 0.0041481 | 0.0019767 | 0.0032111 | 0.0054285 | 0.0028352 | 0.0013219 | 0.013035 | 0.0017308 | 0.0011702 | 0.0094419 | 0.0041503 | 0.017479 | m3/s | m3/s
48 | 30 | 2 | 48 | 50 | 3.4334 | 1.3288 | 5.414 | 1.9664 | 4.1378 | 2.6626 | 0.0028796 | 0.0028795 | 0.0071797 | 0.0034551 | 0.0056128 | 0.009501 | 0.0049729 | 0.0022788 | 0.022901 | 0.0030174 | 0.0019434 | 0.016591 | 0.0072899 | 0.030696 | m3/s | m3/s
48 | 60 | 2 | 48 | 50 | 5.3158 | 1.8821 | 8.5369 | 2.9753 | 6.3502 | 4.0354 | 0.0054047 | 0.0054047 | 0.01369 | 0.0064853 | 0.010661 | 0.017834 | 0.0096418 | 0.0043332 | 0.043928 | 0.0058555 | 0.0036014 | 0.03174 | 0.014002 | 0.058912 | m3/s | m3/s
48 | 15 | 2 | 48 | 60 | 2.3945 | 0.85802 | 3.79 | 1.3565 | 2.8763 | 1.8422 | 0.0016535 | 0.0016535 | 0.0041481 | 0.0019767 | 0.0032115 | 0.0054288 | 0.0028378 | 0.0013378 | 0.013035 | 0.0017308 | 0.0030335 | 0.0094419 | 0.0041503 | 0.017479 | m3/s | m3/s
48 | 30 | 2 | 48 | 60 | 3.4334 | 1.3288 | 5.414 | 2.1007 | 4.1378 | 2.6737 | 0.0028796 | 0.0028795 | 0.0071797 | 0.0034556 | 0.0056128 | 0.009501 | 0.0049729 | 0.0022788 | 0.022901 | 0.0030174 | 0.0019434 | 0.016591 | 0.0072899 | 0.030696 | m3/s | m3/s
48 | 60 | 2 | 48 | 60 | 5.3172 | 1.8821 | 8.5369 | 2.9753 | 6.3502 | 4.0354 | 0.0054047 | 0.0054047 | 0.013696 | 0.0064853 | 0.010661 | 0.017834 | 0.0096418 | 0.0043494 | 0.043928 | 0.0058559 | 0.0036017 | 0.03174 | 0.014002 | 0.058912 | m3/s | m3/s
48 | 15 | 2 | 48 | 70 | 2.3945 | 0.85802 | 3.79 | 1.3565 | 2.8763 | 1.8422 | 0.001683 | 0.001683 | 0.0041481 | 0.0020024 | 0.0032115 | 0.0054288 | 0.0028378 | 0.0013378 | 0.013035 | 0.0017415 | 0.0030335 | 0.0094419 | 0.0041503 | 0.017479 | m3/s | m3/s
48 | 30 | 2 | 48 | 70 | 3.4424 | 1.3288 | 5.414 | 64.9505 | 4.1378 | 2.6737 | 0.0028796 | 0.0028795 | 0.0071797 | 0.0034556 | 0.0056128 | 0.009501 | 0.0049729 | 0.0022809 | 0.022901 | 0.0030174 | 0.0019449 | 0.016591 | 0.0072899 | 0.030696 | m3/s | m3/s
48 | 60 | 2 | 48 | 70 | 5.3172 | 1.8913 | 8.5369 | 2.9753 | 6.3519 | 4.0354 | 0.0054047 | 0.0054047 | 0.013696 | 0.0064853 | 0.010661 | 0.017834 | 0.0096418 | 0.0043538 | 0.043928 | 0.0058559 | 0.0036017 | 0.03174 | 0.014002 | 0.058912 | m3/s | m3/s
48 | 15 | 2 | 48 | 80 | 2.3945 | 0.85802 | 3.79 | 1.3565 | 2.8763 | 1.8422 | 0.001683 | 0.001683 | 0.0041481 | 0.0020024 | 0.0032171 | 0.0054288 | 0.0028378 | 0.0013378 | 0.013035 | 0.0017656 | 0.0030335 | 0.0094422 | 0.0041503 | 0.017479 | m3/s | m3/s
48 | 30 | 2 | 48 | 80 | 3.4562 | 1.3288 | 5.4186 | 64.9505 | 4.1378 | 65.5031 | 0.0028796 | 0.0028795 | 0.0071797 | 0.0034556 | 0.0056128 | 0.009501 | 0.0049729 | 0.0022819 | 0.022901 | 0.0030174 | 0.0019518 | 0.016591 | 0.0072899 | 0.030696 | m3/s | m3/s
48 | 60 | 2 | 48 | 80 | 5.3172 | 1.8913 | 8.5369 | 2.9753 | 6.3519 | 4.0354 | 0.0054047 | 0.0054047 | 0.013719 | 0.0064853 | 0.010661 | 0.017834 | 0.0096418 | 0.0043557 | 0.043928 | 0.0058559 | 0.0036017 | 0.03174 | 0.014002 | 0.058912 | m3/s | m3/s
48 | 15 | 2 | 48 | 90 | 2.3945 | 0.85802 | 3.79 | 1.3565 | 2.8763 | 1.8422 | 0.001683 | 0.001683 | 0.0041571 | 0.0020195 | 0.0032171 | 0.0054288 | 0.0028378 | 0.0027428 | 0.013035 | 0.0017656 | 0.0030335 | 0.0094422 | 0.0041503 | 0.017479 | m3/s | m3/s
48 | 30 | 2 | 48 | 90 | 3.4562 | 1.3288 | 5.4231 | 64.9505 | 4.1905 | 65.5031 | 0.0028796 | 0.0028795 | 0.0071797 | 0.0034556 | 0.0056128 | 0.009501 | 0.0049729 | 0.0022849 | 0.022901 | 0.0030174 | 0.0019518 | 0.016591 | 0.0072899 | 0.030696 | m3/s | m3/s
48 | 60 | 2 | 48 | 90 | 5.3172 | 1.8913 | 8.5369 | 2.9753 | 6.3519 | 4.0354 | 0.0054047 | 0.0054047 | 0.013719 | 0.0064853 | 0.010661 | 0.017834 | 0.0096418 | 0.004357 | 0.043928 | 0.0058559 | 0.0036017 | 0.03174 | 0.014002 | 0.058912 | m3/s | m3/s
48 | 15 | 2 | 48 | 100 | 2.3945 | 0.85802 | 3.79 | 1.3565 | 2.8763 | 1.8422 | 0.0016868 | 0.0016868 | 0.0041571 | 0.0020195 | 0.0032171 | 0.0054288 | 0.0028378 | 0.0027428 | 0.013036 | 0.0031422 | 0.0030335 | 0.0094422 | 0.0041503 | 0.017479 | m3/s | m3/s
48 | 30 | 2 | 48 | 100 | 3.4562 | 1.3288 | 5.4231 | 64.9505 | 4.1665 | 65.5031 | 0.0028796 | 0.0028795 | 0.0071797 | 0.0034556 | 0.0056128 | 0.009501 | 0.0049729 | 0.0022849 | 0.022901 | 0.0030194 | 0.0019817 | 0.016591 | 0.0072899 | 0.030696 | m3/s | m3/s
48 | 15 | 2 | 48 | 200 | 2.3945 | 0.85802 | 3.79 | 1.3565 | 2.8763 | 1.8422 | 0.0016868 | 0.0016868 | 0.0042411 | 0.0020241 | 0.0035389 | 0.0055069 | 0.053768 | 0.0027428 | 0.013036 | 0.032516 | 0.0030335 | 0.0094441 | 0.0042351 | 0.017481 | m3/s | m3/s
48 | 15 | 2 | 48 | 300 | 65.9933 | 63.9988 | 67.9268 | 64.6205 | 66.5911 | 65.2252 | 0.0016868 | 0.0016868 | 0.008864 | 0.0020241 | 0.0035389 | 0.0055539 | 0.053768 | 0.024092 | 0.013038 | 0.032516 | 0.019426 | 0.009467 | 0.078258 | 0.017483 | m3/s | m3/s
48 | 15 | 2 | 48 | 400 | 65.9933 | 63.9988 | 67.9268 | 64.6205 | 66.5911 | 65.2252 | 0.029745 | 0.029745 | 0.008864 | 0.0020241 | 0.0035389 | 0.0055666 | 0.053768 | 0.024092 | 0.013053 | 0.032516 | 0.019426 | 0.010456 | 0.078258 | 0.017483 | m3/s | m3/s
48 | 15 | 2 | 48 | 500 | 65.9933 | 63.9988 | 67.9268 | 64.6205 | 66.5911 | 65.2252 | 0.029745 | 0.029745 | 0.008864 | 0.035694 | 0.0035389 | 0.0055666 | 0.053768 | 0.024092 | 0.01488 | 0.032516 | 0.019426 | 0.010598 | 0.078258 | 0.017503 | m3/s | m3/s
48 | 15 | 2 | 48 | 600 | 65.9933 | 63.9988 | 67.9268 | 64.6205 | 66.5911 | 65.2252 | 0.029745 | 0.029745 | 0.008864 | 0.035694 | 0.0035389 | 0.0055666 | 0.053768 | 0.024092 | 0.015094 | 0.032516 | 0.019426 | 0.010598 | 0.078258 | 0.017503 | m3/s | m3/s
48 | 15 | 2 | 48 | 700 | 65.9933 | 63.9988 | 67.9268 | 64.6205 | 66.5911 | 65.2252 | 0.029745 | 0.029745 | 0.008864 | 0.035694 | 0.05896 | 0.0055666 | 0.053768 | 0.024092 | 0.015094 | 0.032516 | 0.019426 | 0.010598 | 0.078258 | 0.020031 | m3/s | m3/s
48 | 15 | 2 | 48 | 800 | 65.9933 | 63.9988 | 67.9268 | 64.6205 | 66.5911 | 65.2252 | 0.029745 | 0.029745 | 0.008864 | 0.035694 | 0.05896 | 0.0055666 | 0.053768 | 0.024092 | 0.015094 | 0.032516 | 0.019426 | 0.010598 | 0.078258 | 0.020324 | m3/s | m3/s
48 | 15 | 2 | 48 | 900 | 65.9933 | 63.9988 | 67.9268 | 64.6205 | 66.5911 | 65.2252 | 0.029745 | 0.029745 | 0.076005 | 0.035694 | 0.05896 | 0.0055666 | 0.053768 | 0.024092 | 0.015094 | 0.032516 | 0.019426 | 0.010598 | 0.078258 | 0.020324 | m3/s | m3/s
48 | 15 | 2 | 48 | 1000 | 65.9933 | 63.9988 | 67.9268 | 64.6205 | 66.5911 | 65.2252 | 0.029745 | 0.029745 | 0.076005 | 0.035694 | 0.05896 | 0.0055666 | 0.053768 | 0.024092 | 0.015094 | 0.032516 | 0.019426 | 0.010598 | 0.078258 | 0.020324 | m3/s | m3/s
48 | 60 | 2 | 48 | 100 | 5.3172 | 1.8913 | 8.5369 | 2.9899 | 6.3519 | 4.0354 | 0.0054047 | 0.0054047 | 0.013688 | 0.0064853 | 0.010661 | 0.017834 | 0.0096418 | 0.004357 | 0.043928 | 0.0058559 | 0.0036054 | 0.03174 | 0.014002 | 0.058912 | m3/s | m3/s
48 | 30 | 2 | 48 | 200 | 66.2071 | 1.3288 | 5.7942 | 2.1007 | 66.7694 | 65.5031 | 0.0028796 | 0.0028795 | 0.0071849 | 0.0034556 | 0.005636 | 0.0095024 | 0.0049877 | 0.024159 | 0.022901 | 0.032592 | 0.019506 | 0.016591 | 0.0072899 | 0.030696 | m3/s | m3/s
48 | 30 | 2 | 48 | 300 | 66.2071 | 64.386 | 68.0086 | 64.9505 | 66.7694 | 65.5031 | 0.029752 | 0.029752 | 0.0072007 | 0.035702 | 0.00565 | 0.0095024 | 0.0049877 | 0.024159 | 0.022901 | 0.032592 | 0.019506 | 0.016632 | 0.0072953 | 0.030696 | m3/s | m3/s
48 | 30 | 2 | 48 | 400 | 66.2071 | 64.386 | 68.0086 | 64.9505 | 66.7694 | 65.5031 | 0.029752 | 0.029752 | 0.0072199 | 0.035702 | 0.00565 | 0.0095024 | 0.053846 | 0.024159 | 0.022958 | 0.032592 | 0.019506 | 0.016637 | 0.0073413 | 0.030696 | m3/s | m3/s
48 | 30 | 2 | 48 | 500 | 66.2071 | 64.386 | 68.0086 | 64.9505 | 66.7694 | 65.5031 | 0.029752 | 0.029752 | 0.076231 | 0.035702 | 0.058971 | 0.0095024 | 0.053846 | 0.024159 | 0.022964 | 0.032592 | 0.019506 | 0.016637 | 0.0073413 | 0.030696 | m3/s | m3/s
48 | 30 | 2 | 48 | 600 | 66.2071 | 64.386 | 68.0086 | 64.9505 | 66.7694 | 65.5031 | 0.029752 | 0.029752 | 0.076231 | 0.035702 | 0.058971 | 0.0095024 | 0.053846 | 0.024159 | 0.022964 | 0.032592 | 0.019506 | 0.016637 | 0.078364 | 0.030771 | m3/s | m3/s
48 | 30 | 2 | 48 | 700 | 66.2071 | 64.386 | 68.0086 | 64.9505 | 66.7694 | 65.5031 | 0.029752 | 0.029752 | 0.076231 | 0.035702 | 0.058971 | 0.0095024 | 0.053846 | 0.024159 | 0.022964 | 0.032592 | 0.019506 | 0.016637 | 0.078364 | 0.030779 | m3/s | m3/s
48 | 30 | 2 | 48 | 800 | 66.2071 | 64.386 | 68.0086 | 64.9505 | 66.7694 | 65.5031 | 0.029752 | 0.029752 | 0.076231 | 0.035702 | 0.058971 | 0.09818 | 0.053846 | 0.024159 | 0.022964 | 0.032592 | 0.019506 | 0.016637 | 0.078364 | 0.030779 | m3/s | m3/s
48 | 30 | 2 | 48 | 900 | 66.2071 | 64.386 | 68.0086 | 64.9505 | 66.7694 | 65.5031 | 0.029752 | 0.029752 | 0.076231 | 0.035702 | 0.058971 | 0.009701 | 0.053846 | 0.024159 | 0.022964 | 0.032592 | 0.019506 | 0.016637 | 0.078364 | 0.030779 | m3/s | m3/s
48 | 30 | 2 | 48 | 1000 | 66.2071 | 64.386 | 68.0086 | 64.9505 | 66.7694 | 65.5031 | 0.029752 | 0.029752 | 0.076231 | 0.035702 | 0.058971 | 0.09818 | 0.053846 | 0.024159 | 0.022964 | 0.032592 | 0.019506 | 0.016637 | 0.078364 | 0.030779 | m3/s | m3/s
48 | 60 | 2 | 48 | 200 | 5.3357 | 1.9885 | 8.5544 | 2.9899 | 6.377 | 4.0559 | 0.0054093 | 0.0054094 | 0.013731 | 0.0064909 | 0.010661 | 0.017835 | 0.0096681 | 0.024177 | 0.043929 | 0.032609 | 0.0042072 | 0.03174 | 0.014064 | 0.058912 | m3/s | m3/s
48 | 60 | 2 | 48 | 300 | 5.3357 | 62.1042 | 8.5544 | 3.1436 | 6.377 | 4.0559 | 0.029749 | 0.029749 | 0.013758 | 0.0064939 | 0.010663 | 0.017835 | 0.053864 | 0.024177 | 0.043929 | 0.032609 | 0.019491 | 0.031742 | 0.01423 | 0.058912 | m3/s | m3/s
48 | 60 | 2 | 48 | 400 | 5.3357 | 61.2766 | 8.5544 | 61.6354 | 6.377 | 4.0559 | 0.029749 | 0.029749 | 0.076248 | 0.035699 | 0.059135 | 0.017835 | 0.053864 | 0.024177 | 0.043929 | 0.032609 | 0.019491 | 0.031742 | 0.078496 | 0.058912 | m3/s | m3/s
48 | 60 | 2 | 48 | 500 | 5.3357 | 61.2766 | 8.5544 | 61.6354 | 6.377 | 62.0174 | 0.029749 | 0.029749 | 0.076248 | 0.035699 | 0.059135 | 0.017837 | 0.053864 | 0.024177 | 0.043932 | 0.032609 | 0.019491 | 0.031742 | 0.078496 | 0.058912 | m3/s | m3/s
48 | 60 | 2 | 48 | 600 | 62.4149 | 61.2766 | 8.5544 | 61.6354 | 6.377 | 62.0174 | 0.029749 | 0.029749 | 0.076248 | 0.035699 | 0.059135 | 0.01785 | 0.053864 | 0.024177 | 0.043932 | 0.032609 | 0.019491 | 0.031748 | 0.078496 | 0.058912 | m3/s | m3/s
48 | 60 | 2 | 48 | 700 | 62.4149 | 61.2766 | 8.5544 | 61.6354 | 6.6941 | 62.0174 | 0.029749 | 0.029749 | 0.076248 | 0.035699 | 0.059135 | 0.01785 | 0.053864 | 0.024177 | 0.043938 | 0.032609 | 0.019491 | 0.031748 | 0.078496 | 0.058917 | m3/s | m3/s
48 | 60 | 2 | 48 | 800 | 62.4149 | 61.2766 | 8.9118 | 61.6354 | 62.8636 | 62.0174 | 0.029749 | 0.029749 | 0.076248 | 0.035699 | 0.059135 | 0.017858 | 0.053864 | 0.024177 | 0.043938 | 0.032609 | 0.019491 | 0.031748 | 0.078496 | 0.058917 | m3/s | m3/s
48 | 60 | 2 | 48 | 900 | 62.4149 | 61.2766 | 63.4682 | 61.6354 | 62.8636 | 62.0174 | 0.029749 | 0.029749 | 0.076248 | 0.035699 | 0.059135 | 0.018419 | 0.053864 | 0.024177 | 0.044087 | 0.032609 | 0.019491 | 0.031881 | 0.078496 | 0.058925 | m3/s | m3/s
48 | 60 | 2 | 48 | 1000 | 62.4149 | 61.2766 | 63.4682 | 61.6354 | 62.8636 | 62.0174 | 0.029749 | 0.029749 | 0.076248 | 0.035699 | 0.059135 | 0.098171 | 0.053864 | 0.024177 | 0.044087 | 0.032609 | 0.019491 | 0.17662 | 0.078496 | 0.058925 | m3/s | m3/s
48 | 5 | 2 | 48 | 0.1 | 1.3074 | 0.47187 | 2.0643 | 0.74503 | 1.5567 | 1.0114 | 0.00098725 | 0.00098726 | 0.0024216 | 0.001184 | 0.0018779 | 0.003254 | 0.0016128 | 0.00077508 | 0.0074443 | 0.00099618 | 0.00070696 | 0.0053948 | 0.0023816 | 0.0099983 | m3/s | m3/s
48 | 5 | 2 | 48 | 0.2 | 1.3074 | 0.47187 | 2.0643 | 0.74503 | 1.5567 | 1.0114 | 0.00099193 | 0.00099194 | 0.0024359 | 0.0011904 | 0.0018886 | 0.003254 | 0.0016224 | 0.00077508 | 0.0074444 | 0.00099618 | 0.00070696 | 0.0053949 | 0.0023957 | 0.0099984 | m3/s | m3/s
48 | 5 | 2 | 48 | 0.3 | 1.3074 | 0.47187 | 2.0643 | 0.74503 | 1.5567 | 1.0114 | 0.00099193 | 0.00099194 | 0.0024359 | 0.0011904 | 0.0018886 | 0.0032561 | 0.0016224 | 0.00077508 | 0.0074444 | 0.00099618 | 0.00070696 | 0.0053949 | 0.0023957 | 0.0099984 | m3/s | m3/s
48 | 5 | 2 | 48 | 0.4 | 1.3074 | 0.47187 | 2.0643 | 0.74503 | 1.5567 | 1.0114 | 0.00099193 | 0.00099194 | 0.0024359 | 0.0011904 | 0.0018886 | 0.0032581 | 0.0016224 | 0.00077508 | 0.0074444 | 0.00099618 | 0.00070696 | 0.0053949 | 0.0023957 | 0.0099984 | m3/s | m3/s
48 | 5 | 2 | 48 | 0.5 | 1.3074 | 0.47187 | 2.0643 | 0.74503 | 1.5567 | 1.0114 | 0.00099193 | 0.00099194 | 0.0024359 | 0.0011904 | 0.0018886 | 0.0032736 | 0.0016224 | 0.00077508 | 0.0074444 | 0.00099618 | 0.00070696 | 0.0053987 | 0.0023957 | 0.0099984 | m3/s | m3/s
48 | 5 | 2 | 48 | 0.6 | 1.3074 | 0.47187 | 2.0643 | 0.74503 | 1.5567 | 1.0114 | 0.00099193 | 0.00099194 | 0.0024359 | 0.0011904 | 0.0018886 | 0.0032736 | 0.0016224 | 0.00077508 | 0.007449 | 0.00099618 | 0.00070696 | 0.0054288 | 0.0023957 | 0.0099984 | m3/s | m3/s
48 | 5 | 2 | 48 | 0.7 | 1.3074 | 0.47187 | 2.0643 | 0.74503 | 1.5567 | 1.0114 | 0.00099193 | 0.00099194 | 0.0024359 | 0.0011904 | 0.0018886 | 0.0032736 | 0.0016224 | 0.00077508 | 0.0074529 | 0.00099618 | 0.00070696 | 0.0054288 | 0.0023957 | 0.010004 | m3/s | m3/s
48 | 5 | 2 | 48 | 0.8 | 1.3074 | 0.47187 | 2.0643 | 0.74503 | 1.5567 | 1.0114 | 0.00099193 | 0.00099194 | 0.0024359 | 0.0011904 | 0.0018886 | 0.0032736 | 0.0016224 | 0.00077508 | 0.0074529 | 0.00099618 | 0.00070696 | 0.0054288 | 0.0023957 | 0.010004 | m3/s | m3/s
48 | 5 | 2 | 48 | 0.9 | 1.3074 | 0.47187 | 2.0643 | 0.74503 | 1.5567 | 1.0114 | 0.00099193 | 0.00099194 | 0.0024359 | 0.0011904 | 0.0018886 | 0.0032736 | 0.0016224 | 0.00077508 | 0.0074913 | 0.00099618 | 0.00070696 | 0.0054288 | 0.0023957 | 0.010004 | m3/s | m3/s
48 | 5 | 2 | 48 | 1 | 1.3074 | 0.47187 | 2.0643 | 0.74503 | 1.5567 | 1.0114 | 0.00099193 | 0.00099194 | 0.0024359 | 0.0011904 | 0.0018886 | 0.0032736 | 0.0016224 | 0.00077508 | 0.0074913 | 0.00099618 | 0.00070696 | 0.0054288 | 0.0023957 | 0.010009 | m3/s | m3/s
48 | 5 | 2 | 48 | 2 | 1.3074 | 0.47192 | 2.0643 | 0.74503 | 1.5567 | 1.0114 | 0.00099193 | 0.00099194 | 0.0024359 | 0.0011904 | 0.0018886 | 0.0032736 | 0.0016224 | 0.00077509 | 0.0074913 | 0.00099618 | 0.00070696 | 0.0054288 | 0.0023957 | 0.010061 | m3/s | m3/s
48 | 5 | 2 | 48 | 3 | 1.3075 | 0.47213 | 2.0643 | 0.74511 | 1.5567 | 1.0114 | 0.00099193 | 0.00099194 | 0.002436 | 0.0011904 | 0.0018886 | 0.0032736 | 0.0016224 | 0.00077509 | 0.0074913 | 0.00099618 | 0.00070696 | 0.0054288 | 0.0023957 | 0.010061 | m3/s | m3/s
48 | 5 | 2 | 48 | 4 | 1.3075 | 0.47213 | 2.0643 | 0.74511 | 1.5567 | 1.0115 | 0.00099193 | 0.00099194 | 0.002436 | 0.0011904 | 0.0018886 | 0.0032736 | 0.0016224 | 0.00077509 | 0.0074913 | 0.00099618 | 0.00070696 | 0.0054288 | 0.0023958 | 0.010061 | m3/s | m3/s
48 | 5 | 2 | 48 | 5 | 1.3075 | 0.47213 | 2.0643 | 0.74544 | 1.5567 | 1.0115 | 0.00099195 | 0.00099195 | 0.002436 | 0.0011904 | 0.0018886 | 0.0032736 | 0.0016224 | 0.00077517 | 0.0074913 | 0.00099619 | 0.00070696 | 0.0054288 | 0.0023958 | 0.010061 | m3/s | m3/s
48 | 5 | 2 | 48 | 6 | 1.3075 | 0.47213 | 2.0644 | 0.74544 | 1.5568 | 1.0115 | 0.00099238 | 0.00099239 | 0.002436 | 0.0011904 | 0.0018886 | 0.0032736 | 0.0016224 | 0.00077517 | 0.0074913 | 0.0009963 | 0.00070698 | 0.0054288 | 0.0023958 | 0.010061 | m3/s | m3/s
48 | 5 | 2 | 48 | 7 | 1.3079 | 0.47253 | 2.0644 | 0.74544 | 1.5569 | 1.012 | 0.00099238 | 0.00099239 | 0.002436 | 0.0011909 | 0.0018886 | 0.0032736 | 0.0016224 | 0.00077517 | 0.0074913 | 0.0009963 | 0.00070698 | 0.0054288 | 0.0023958 | 0.010061 | m3/s | m3/s
48 | 5 | 2 | 48 | 8 | 1.3079 | 0.64736 | 2.0644 | 0.74544 | 1.5569 | 1.012 | 0.00099249 | 0.00099239 | 0.002436 | 0.0011909 | 0.0018886 | 0.0032736 | 0.0016224 | 0.00077517 | 0.0074913 | 0.00099632 | 0.00070698 | 0.0054288 | 0.0023958 | 0.010061 | m3/s | m3/s
48 | 5 | 2 | 48 | 9 | 1.3079 | 0.64736 | 2.0647 | 0.74544 | 1.5569 | 1.012 | 0.00099249 | 0.0009925 | 0.002436 | 0.0011909 | 0.0018886 | 0.0032736 | 0.0016224 | 0.00077517 | 0.0074913 | 0.00099632 | 0.00070698 | 0.0054288 | 0.0023958 | 0.010061 | m3/s | m3/s
48 | 5 | 2 | 48 | 10 | 1.3079 | 0.64736 | 2.0647 | 0.74609 | 1.5569 | 1.012 | 0.00099249 | 0.0009925 | 0.002436 | 0.0011911 | 0.0018886 | 0.0032736 | 0.0016224 | 0.00077522 | 0.0074913 | 0.00099632 | 0.00070698 | 0.0054288 | 0.0023958 | 0.010061 | m3/s | m3/s
48 | 5 | 2 | 48 | 20 | 67.6767 | 0.64736 | 2.0647 | 1.0224 | 68.2837 | 1.3876 | 0.02977 | 0.02977 | 0.002436 | 0.0011918 | 0.001889 | 0.0032751 | 0.0016229 | 0.00077733 | 0.0074919 | 0.00099769 | 0.0029508 | 0.0054293 | 0.0023959 | 0.010062 | m3/s | m3/s
48 | 5 | 2 | 48 | 30 | 67.6767 | 0.64736 | 2.8909 | 1.0224 | 68.2837 | 1.3876 | 0.02977 | 0.02977 | 0.0024361 | 0.035724 | 0.001889 | 0.0032754 | 0.0016233 | 0.0025867 | 0.0074919 | 0.0028466 | 0.0029508 | 0.0054293 | 0.0023959 | 0.010062 | m3/s | m3/s
48 | 5 | 2 | 48 | 40 | 1.8147 | 0.64736 | 2.8909 | 1.0224 | 68.2837 | 1.3876 | 0.02977 | 0.02977 | 0.0024364 | 0.035724 | 0.001889 | 0.0032767 | 0.053773 | 0.024075 | 0.0074919 | 0.032503 | 0.0029508 | 0.0054295 | 0.0023959 | 0.010062 | m3/s | m3/s
48 | 5 | 2 | 48 | 50 | 1.8147 | 0.64736 | 2.8909 | 1.0224 | 2.1605 | 1.3876 | 0.02977 | 0.02977 | 0.0024404 | 0.035724 | 0.0024164 | 0.0032772 | 0.053773 | 0.024075 | 0.0074921 | 0.032503 | 0.0029508 | 0.005433 | 0.0048349 | 0.010062 | m3/s | m3/s
48 | 5 | 2 | 48 | 60 | 1.8147 | 0.64736 | 2.8909 | 1.0224 | 2.1605 | 1.3876 | 0.02977 | 0.02977 | 0.0024404 | 0.035724 | 0.058943 | 0.098241 | 0.053773 | 0.024075 | 0.0074957 | 0.032503 | 0.0029508 | 0.0054332 | 0.0048349 | 0.010062 | m3/s | m3/s
48 | 5 | 2 | 48 | 70 | 1.8147 | 0.64736 | 2.8909 | 1.0224 | 2.1605 | 1.3876 | 0.02977 | 0.02977 | 0.0083578 | 0.035724 | 0.058943 | 0.098241 | 0.053773 | 0.024075 | 0.0074959 | 0.032503 | 0.0029508 | 0.0054332 | 0.078228 | 0.010065 | m3/s | m3/s
48 | 5 | 2 | 48 | 80 | 1.8147 | 0.64736 | 2.8909 | 1.0224 | 2.1605 | 1.3876 | 0.02977 | 0.02977 | 0.0083578 | 0.035724 | 0.058943 | 0.098241 | 0.053773 | 0.024075 | 0.0074959 | 0.032503 | 0.019411 | 0.0054332 | 0.078228 | 0.010065 | m3/s | m3/s
48 | 5 | 2 | 48 | 90 | 1.8147 | 0.64736 | 2.8909 | 1.0224 | 2.1605 | 1.3876 | 0.02977 | 0.02977 | 0.0083578 | 0.035724 | 0.058943 | 0.098241 | 0.053773 | 0.024075 | 0.0074959 | 0.032503 | 0.019411 | 0.0054332 | 0.078228 | 0.010066 | m3/s | m3/s
48 | 5 | 2 | 48 | 100 | 1.8147 | 0.64736 | 2.8909 | 1.0224 | 2.1605 | 1.3876 | 0.02977 | 0.02977 | 0.0083578 | 0.035724 | 0.058943 | 0.098241 | 0.053773 | 0.024075 | 0.0074959 | 0.032503 | 0.019411 | 0.1764 | 0.078228 | 0.010066 | m3/s | m3/s
48 | 5 | 2 | 48 | 200 | 1.8147 | 0.64736 | 2.8909 | 1.0224 | 2.1605 | 1.3876 | 0.02977 | 0.02977 | 0.075961 | 0.035724 | 0.058943 | 0.098241 | 0.053773 | 0.024075 | 0.24457 | 0.032503 | 0.019411 | 0.1764 | 0.078228 | 0.32809 | m3/s | m3/s
48 | 5 | 2 | 48 | 300 | 67.6767 | 65.6775 | 69.6816 | 66.2562 | 68.2837 | 66.8846 | 0.02977 | 0.02977 | 0.075961 | 0.035724 | 0.058943 | 0.098241 | 0.053773 | 0.024075 | 0.24457 | 0.032503 | 0.019411 | 0.1764 | 0.078228 | 0.32809 | m3/s | m3/s
48 | 5 | 2 | 48 | 400 | 67.6767 | 65.6775 | 69.6816 | 66.2562 | 68.2837 | 66.8846 | 0.02977 | 0.02977 | 0.075961 | 0.035724 | 0.058943 | 0.098241 | 0.053773 | 0.024075 | 0.24457 | 0.032503 | 0.019411 | 0.1764 | 0.078228 | 0.32809 | m3/s | m3/s
48 | 5 | 2 | 48 | 500 | 67.6767 | 65.6861 | 69.6816 | 66.2624 | 68.2837 | 66.8846 | 0.02977 | 0.02977 | 0.075961 | 0.035724 | 0.058943 | 0.098241 | 0.053773 | 0.024075 | 0.24457 | 0.032503 | 0.019411 | 0.1764 | 0.078228 | 0.32809 | m3/s | m3/s
48 | 5 | 2 | 48 | 600 | 67.6767 | 65.6861 | 69.6816 | 66.2624 | 68.2837 | 66.8846 | 0.02977 | 0.02977 | 0.075961 | 0.035724 | 0.058943 | 0.098241 | 0.053773 | 0.024075 | 0.24457 | 0.032503 | 0.019411 | 0.1764 | 0.078228 | 0.32809 | m3/s | m3/s
48 | 5 | 2 | 48 | 700 | 67.6767 | 65.6861 | 69.6816 | 66.2624 | 68.2837 | 66.8846 | 0.02977 | 0.02977 | 0.075961 | 0.035724 | 0.058943 | 0.098241 | 0.053773 | 0.024075 | 0.24457 | 0.032503 | 0.019411 | 0.1764 | 0.078228 | 0.32809 | m3/s | m3/s
48 | 5 | 2 | 48 | 800 | 67.6767 | 65.6861 | 69.6816 | 66.2624 | 68.2837 | 66.8846 | 0.02977 | 0.02977 | 0.075961 | 0.035724 | 0.058943 | 0.098241 | 0.053773 | 0.024075 | 0.24457 | 0.032503 | 0.019411 | 0.1764 | 0.078228 | 0.32809 | m3/s | m3/s
48 | 5 | 2 | 48 | 900 | 67.6767 | 65.6861 | 69.6816 | 66.2624 | 68.2837 | 66.8846 | 0.02977 | 0.02977 | 0.075961 | 0.035724 | 0.058943 | 0.098241 | 0.053773 | 0.024075 | 0.24457 | 0.032503 | 0.019411 | 0.1764 | 0.078228 | 0.32809 | m3/s | m3/s
48 | 5 | 2 | 48 | 1000 | 67.6767 | 65.6861 | 69.6816 | 66.2624 | 68.2837 | 66.8846 | 0.02977 | 0.02977 | 0.075961 | 0.035724 | 0.058943 | 0.098241 | 0.053773 | 0.024075 | 0.24457 | 0.032503 | 0.019411 | 0.1764 | 0.078228 | 0.32809 | m3/s | m3/s
48 | 5 | 2 | 48 | 1 | 1.3074 | 0.47187 | 2.0643 | 0.74503 | 1.5567 | 1.0114 | 0.986 | 0.98601 | 2.4213 | 1.1833 | 1.8776 | 3.254 | 1.6121 | 0.77051 | 7.4443 | 0.99 | 0.70292 | 5.3948 | 2.3815 | 9.9983 | l/s | l/s
48 | 5 | 2 | 48 | 0.1 | 1.3074 | 0.47187 | 2.0643 | 0.74503 | 1.5567 | 1.0114 | 0.986 | 0.98601 | 2.4213 | 1.1833 | 1.8776 | 3.254 | 1.6121 | 0.77051 | 7.4443 | 0.99 | 0.70292 | 5.3948 | 2.3815 | 9.9983 | l/s | l/s
48 | 5 | 2 | 48 | 0.2 | 1.3074 | 0.47187 | 2.0643 | 0.74503 | 1.5567 | 1.0114 | 0.986 | 0.98601 | 2.4213 | 1.1833 | 1.8776 | 3.254 | 1.6121 | 0.77051 | 7.4443 | 0.99 | 0.70292 | 5.3948 | 2.3815 | 9.9983 | l/s | l/s
48 | 5 | 2 | 48 | 0.3 | 1.3074 | 0.47187 | 2.0643 | 0.74503 | 1.5567 | 1.0114 | 0.986 | 0.98601 | 2.4213 | 1.1833 | 1.8776 | 3.254 | 1.6121 | 0.77051 | 7.4443 | 0.99 | 0.70292 | 5.3948 | 2.3815 | 9.9983 | l/s | l/s
48 | 5 | 2 | 48 | 0.4 | 1.3074 | 0.47187 | 2.0643 | 0.74503 | 1.5567 | 1.0114 | 0.986 | 0.98601 | 2.4213 | 1.1833 | 1.8776 | 3.254 | 1.6121 | 0.77051 | 7.4443 | 0.99 | 0.70292 | 5.3948 | 2.3815 | 9.9983 | l/s | l/s
48 | 5 | 2 | 48 | 0.5 | 1.3074 | 0.47187 | 2.0643 | 0.74503 | 1.5567 | 1.0114 | 0.986 | 0.98601 | 2.4213 | 1.1833 | 1.8776 | 3.254 | 1.6121 | 0.77051 | 7.4443 | 0.99 | 0.70292 | 5.3948 | 2.3815 | 9.9983 | l/s | l/s
48 | 5 | 2 | 48 | 0.6 | 1.3074 | 0.47187 | 2.0643 | 0.74503 | 1.5567 | 1.0114 | 0.986 | 0.98601 | 2.4213 | 1.1833 | 1.8776 | 3.254 | 1.6121 | 0.77051 | 7.4443 | 0.99 | 0.70292 | 5.3948 | 2.3815 | 9.9983 | l/s | l/s
48 | 5 | 2 | 48 | 0.7 | 1.3074 | 0.47187 | 2.0643 | 0.74503 | 1.5567 | 1.0114 | 0.986 | 0.98601 | 2.4213 | 1.1833 | 1.8776 | 3.254 | 1.6121 | 0.77051 | 7.4443 | 0.99 | 0.70292 | 5.3948 | 2.3815 | 9.9983 | l/s | l/s
48 | 5 | 2 | 48 | 0.8 | 1.3074 | 0.47187 | 2.0643 | 0.74503 | 1.5567 | 1.0114 | 0.986 | 0.98601 | 2.4213 | 1.1833 | 1.8776 | 3.254 | 1.6121 | 0.77051 | 7.4443 | 0.99 | 0.70292 | 5.3948 | 2.3815 | 9.9983 | l/s | l/s
48 | 5 | 2 | 48 | 0.9 | 1.3074 | 0.47187 | 2.0643 | 0.74503 | 1.5567 | 1.0114 | 0.986 | 0.98601 | 2.4213 | 1.1833 | 1.8776 | 3.254 | 1.6121 | 0.77051 | 7.4443 | 0.99 | 0.70292 | 5.3948 | 2.3815 | 9.9983 | l/s | l/s
48 | 5 | 2 | 48 | 2 | 1.3074 | 0.47193 | 2.0643 | 0.74503 | 1.5567 | 1.0114 | 0.98602 | 0.98602 | 2.4213 | 1.1833 | 1.8776 | 3.254 | 1.6121 | 0.77052 | 7.4443 | 0.99001 | 0.70298 | 5.3948 | 2.3815 | 9.9983 | l/s | l/s
48 | 5 | 2 | 48 | 3 | 1.3075 | 0.47255 | 2.0643 | 0.74511 | 1.5567 | 1.0114 | 0.98602 | 0.98602 | 2.4213 | 1.1833 | 1.8776 | 3.254 | 1.6121 | 0.77067 | 7.4443 | 0.99001 | 0.70696 | 5.3948 | 2.3815 | 9.9983 | l/s | l/s
48 | 5 | 2 | 48 | 4 | 1.3075 | 0.47257 | 2.0643 | 0.74511 | 1.5567 | 1.0115 | 0.98602 | 0.98602 | 2.4214 | 1.1833 | 1.8776 | 3.254 | 1.6121 | 0.77067 | 7.4443 | 0.99001 | 0.70696 | 5.3948 | 2.3815 | 9.9983 | l/s | l/s
48 | 5 | 2 | 48 | 5 | 1.3075 | 0.47257 | 2.0643 | 0.74609 | 1.5567 | 1.0115 | 0.98801 | 0.98802 | 2.4215 | 1.1833 | 1.8776 | 3.254 | 1.6121 | 0.77517 | 7.4443 | 0.99019 | 0.70696 | 5.3948 | 2.3815 | 9.9983 | l/s | l/s
48 | 5 | 2 | 48 | 6 | 1.3075 | 0.47283 | 2.0644 | 0.74609 | 1.5568 | 1.0115 | 0.98801 | 0.98802 | 2.4215 | 1.1857 | 1.8776 | 3.254 | 1.6122 | 0.77517 | 7.4443 | 0.9904 | 0.70698 | 5.3948 | 2.3816 | 9.9983 | l/s | l/s
48 | 5 | 2 | 48 | 7 | 1.308 | 4.4627 | 2.0644 | 0.7461 | 1.5569 | 1.0128 | 0.98805 | 0.98805 | 2.4215 | 1.1857 | 1.8777 | 3.254 | 1.6122 | 0.77517 | 7.4443 | 0.99042 | 0.70698 | 5.3948 | 2.3816 | 9.9983 | l/s | l/s
48 | 5 | 2 | 48 | 8 | 1.308 | 4.4627 | 2.0644 | 0.74611 | 1.5569 | 1.0128 | 0.98927 | 0.98911 | 2.4215 | 1.1857 | 1.8779 | 3.254 | 1.6122 | 0.77517 | 7.4443 | 0.99042 | 0.70698 | 5.3948 | 2.3816 | 9.9983 | l/s | l/s
48 | 5 | 2 | 48 | 9 | 1.3088 | 4.4627 | 2.0647 | 0.74654 | 1.5569 | 1.0128 | 0.99256 | 0.99257 | 2.4216 | 1.187 | 1.8779 | 3.254 | 1.6122 | 0.77517 | 7.4443 | 0.99632 | 0.70698 | 5.3948 | 2.3816 | 9.9983 | l/s | l/s
48 | 5 | 2 | 48 | 10 | 1.309 | 4.4627 | 2.0647 | 0.74672 | 1.5569 | 1.0128 | 0.99256 | 0.99257 | 2.4216 | 1.1872 | 1.8779 | 3.254 | 1.6128 | 0.77522 | 7.4443 | 0.99632 | 0.70698 | 5.3948 | 2.3816 | 9.9983 | l/s | l/s
48 | 5 | 2 | 48 | 20 | 68.3966 | 4.4627 | 2.0647 | 7.0554 | 68.5101 | 9.5889 | 29.7699 | 29.7699 | 2.436 | 1.1918 | 1.889 | 3.2606 | 1.6233 | 0.77733 | 7.4444 | 0.99769 | 0.75668 | 5.395 | 2.3959 | 9.9984 | l/s | l/s
48 | 5 | 2 | 48 | 30 | 187.9904 | 4.4627 | 2.929 | 7.0554 | 69.3713 | 9.5889 | 29.7699 | 29.7699 | 2.4361 | 35.7239 | 1.889 | 3.2757 | 1.6233 | 2.5867 | 7.4444 | 2.8466 | 2.9508 | 5.3951 | 2.3959 | 9.9984 | l/s | l/s
48 | 5 | 2 | 48 | 40 | 12.3472 | 4.4627 | 3.5599 | 7.0554 | 183.8185 | 9.5889 | 29.7699 | 29.7699 | 2.4367 | 35.7239 | 1.889 | 3.2767 | 53.7726 | 24.0753 | 7.4445 | 32.5034 | 2.9508 | 5.3951 | 2.3959 | 9.9985 | l/s | l/s
48 | 5 | 2 | 48 | 50 | 12.3472 | 4.4627 | 3.5599 | 7.0554 | 14.8629 | 9.5889 | 29.7699 | 29.7699 | 2.4404 | 35.7239 | 2.4164 | 3.2775 | 53.7726 | 24.0753 | 7.4446 | 32.5034 | 2.9508 | 5.4003 | 4.8349 | 9.9985 | l/s | l/s
48 | 5 | 2 | 48 | 60 | 12.3472 | 4.4627 | 3.5599 | 7.0554 | 14.8629 | 9.5889 | 29.7699 | 29.7699 | 2.4404 | 35.7239 | 58.9429 | 98.2406 | 53.7726 | 24.0753 | 7.4517 | 32.5034 | 2.9508 | 5.4332 | 4.8349 | 9.9987 | l/s | l/s
48 | 5 | 2 | 48 | 70 | 12.3472 | 4.4627 | 19.0035 | 7.0554 | 14.8629 | 9.5889 | 29.7699 | 29.7699 | 8.3578 | 35.7239 | 58.9429 | 98.2406 | 53.7726 | 24.0753 | 7.4549 | 32.5034 | 2.9508 | 5.4332 | 78.2282 | 10.009 | l/s | l/s
48 | 5 | 2 | 48 | 80 | 12.3472 | 4.4627 | 19.0035 | 7.0554 | 14.8629 | 9.5889 | 29.7699 | 29.7699 | 8.3578 | 35.7239 | 58.9429 | 98.2406 | 53.7726 | 24.0753 | 7.4549 | 32.5034 | 19.4111 | 5.4332 | 78.2282 | 10.009 | l/s | l/s
48 | 5 | 2 | 48 | 90 | 12.3472 | 4.4627 | 19.0035 | 7.0554 | 14.8629 | 9.5889 | 29.7699 | 29.7699 | 8.3578 | 35.7239 | 58.9429 | 98.2406 | 53.7726 | 24.0753 | 7.4959 | 32.5034 | 19.4111 | 5.4332 | 78.2282 | 10.0093 | l/s | l/s
48 | 5 | 2 | 48 | 100 | 12.3472 | 4.4627 | 19.0035 | 7.0554 | 14.8629 | 9.5889 | 29.7699 | 29.7699 | 8.3578 | 35.7239 | 58.9429 | 98.2406 | 53.7726 | 24.0753 | 7.4959 | 32.5034 | 19.4111 | 176.4033 | 78.2282 | 10.0128 | l/s | l/s
48 | 5 | 2 | 48 | 200 | 187.9904 | 4.4627 | 175.3269 | 197.5842 | 183.8185 | 193.233 | 29.7699 | 29.7699 | 75.9611 | 35.7239 | 58.9429 | 98.2406 | 53.7726 | 24.0753 | 244.5654 | 32.5034 | 19.4111 | 176.4033 | 78.2282 | 328.0867 | l/s | l/s
48 | 5 | 2 | 48 | 300 | 187.9904 | 202.1131 | 175.3269 | 197.5842 | 183.8185 | 193.233 | 29.7699 | 29.7699 | 75.9611 | 35.7239 | 58.9429 | 98.2406 | 53.7726 | 24.0753 | 244.5654 | 32.5034 | 19.4111 | 176.4033 | 78.2282 | 328.0867 | l/s | l/s
48 | 5 | 2 | 48 | 400 | 187.9904 | 202.1131 | 175.3269 | 197.5842 | 183.8185 | 193.233 | 29.7699 | 29.7699 | 75.9611 | 35.7239 | 58.9429 | 98.2406 | 53.7726 | 24.0753 | 244.5654 | 32.5034 | 19.4111 | 176.4033 | 78.2282 | 328.0867 | l/s | l/s
48 | 5 | 2 | 48 | 500 | 187.9904 | 202.1131 | 175.3269 | 197.5842 | 183.8185 | 193.233 | 29.7699 | 29.7699 | 75.9611 | 35.7239 | 58.9429 | 98.2406 | 53.7726 | 24.0753 | 244.5654 | 32.5034 | 19.4111 | 176.4033 | 78.2282 | 328.0867 | l/s | l/s
48 | 5 | 2 | 48 | 600 | 187.9904 | 202.1131 | 175.3269 | 197.5842 | 183.8185 | 193.233 | 29.7699 | 29.7699 | 75.9611 | 35.7239 | 58.9429 | 98.2406 | 53.7726 | 24.0753 | 244.5654 | 32.5034 | 19.4111 | 176.4033 | 78.2282 | 328.0867 | l/s | l/s
48 | 5 | 2 | 48 | 700 | 187.9904 | 202.1131 | 175.3269 | 197.5842 | 183.8185 | 193.233 | 29.7699 | 29.7699 | 75.9611 | 35.7239 | 58.9429 | 98.2406 | 53.7726 | 24.0753 | 244.5654 | 32.5034 | 19.4111 | 176.4033 | 78.2282 | 328.0867 | l/s | l/s
48 | 5 | 2 | 48 | 800 | 187.9904 | 202.1131 | 175.3269 | 197.5842 | 183.8185 | 193.233 | 29.7699 | 29.7699 | 75.9611 | 35.7239 | 58.9429 | 98.2406 | 53.7726 | 24.0753 | 244.5654 | 32.5034 | 19.4111 | 176.4033 | 78.2282 | 328.0867 | l/s | l/s
48 | 5 | 2 | 48 | 900 | 187.9904 | 202.1131 | 175.3269 | 197.5842 | 183.8185 | 193.233 | 29.7699 | 29.7699 | 75.9611 | 35.7239 | 58.9429 | 98.2406 | 53.7726 | 24.0753 | 244.5654 | 32.5034 | 19.4111 | 176.4033 | 78.2282 | 328.0867 | l/s | l/s
48 | 5 | 2 | 48 | 1000 | 187.9904 | 202.1131 | 175.3269 | 197.5842 | 183.8185 | 193.233 | 29.7699 | 29.7699 | 75.9611 | 35.7239 | 58.9429 | 98.2406 | 53.7726 | 24.0753 | 244.5654 | 32.5034 | 19.4111 | 176.4033 | 78.2282 | 328.0867 | l/s | l/s
48 | 15 | 2 | 48 | 0.1 | 2.0909 | 0.7519 | 3.3044 | 1.1885 | 2.5134 | 1.6148 | 1.6337 | 1.6337 | 4.1101 | 1.9604 | 3.1905 | 5.3913 | 2.8134 | 1.2994 | 12.9429 | 1.7139 | 1.1421 | 9.3762 | 4.1158 | 17.3545 | l/s | l/s
48 | 15 | 2 | 48 | 0.2 | 2.0909 | 0.7519 | 3.3044 | 1.1885 | 2.5134 | 1.6148 | 1.6337 | 1.6337 | 4.1101 | 1.9604 | 3.1905 | 5.3913 | 2.8134 | 1.2994 | 12.9429 | 1.7139 | 1.1421 | 9.3762 | 4.1158 | 17.3545 | l/s | l/s
48 | 15 | 2 | 48 | 0.3 | 2.0909 | 0.7519 | 3.3044 | 1.1885 | 2.5134 | 1.6148 | 1.6337 | 1.6337 | 4.1101 | 1.9604 | 3.1905 | 5.3913 | 2.8134 | 1.2994 | 12.9429 | 1.7139 | 1.1421 | 9.3762 | 4.1158 | 17.3545 | l/s | l/s
48 | 15 | 2 | 48 | 0.4 | 2.0909 | 0.7519 | 3.3044 | 1.1885 | 2.5134 | 1.6148 | 1.6337 | 1.6337 | 4.1101 | 1.9604 | 3.1905 | 5.3913 | 2.8134 | 1.2994 | 12.9429 | 1.7139 | 1.1421 | 9.3762 | 4.1158 | 17.3545 | l/s | l/s
48 | 15 | 2 | 48 | 0.5 | 2.0909 | 0.7519 | 3.3044 | 1.1885 | 2.5134 | 1.6148 | 1.6337 | 1.6337 | 4.1101 | 1.9604 | 3.1905 | 5.3913 | 2.8134 | 1.2994 | 12.9429 | 1.7139 | 1.1421 | 9.3762 | 4.1158 | 17.3545 | l/s | l/s
48 | 15 | 2 | 48 | 0.6 | 2.0909 | 0.7519 | 3.3044 | 1.1885 | 2.5134 | 1.6148 | 1.6337 | 1.6337 | 4.1101 | 1.9604 | 3.1905 | 5.3913 | 2.8134 | 1.2994 | 12.9429 | 1.7139 | 1.1421 | 9.3762 | 4.1158 | 17.3545 | l/s | l/s
48 | 15 | 2 | 48 | 0.7 | 2.0909 | 0.7519 | 3.3044 | 1.1885 | 2.5134 | 1.6148 | 1.6337 | 1.6337 | 4.1101 | 1.9604 | 3.1905 | 5.3913 | 2.8134 | 1.2994 | 12.9429 | 1.7139 | 1.1421 | 9.3762 | 4.1158 | 17.3545 | l/s | l/s
48 | 15 | 2 | 48 | 0.8 | 2.0909 | 0.7519 | 3.3044 | 1.1885 | 2.5134 | 1.6148 | 1.6337 | 1.6337 | 4.1101 | 1.9604 | 3.1905 | 5.3913 | 2.8134 | 1.2994 | 12.9429 | 1.7139 | 1.1421 | 9.3762 | 4.1158 | 17.3545 | l/s | l/s
48 | 15 | 2 | 48 | 0.9 | 2.0909 | 0.7519 | 3.3044 | 1.1885 | 2.5134 | 1.6148 | 1.6337 | 1.6337 | 4.1101 | 1.9604 | 3.1905 | 5.3913 | 2.8134 | 1.2994 | 12.9429 | 1.7139 | 1.1421 | 9.3762 | 4.1158 | 17.3545 | l/s | l/s
48 | 30 | 2 | 48 | 0.1 | 3.4334 | 1.2359 | 5.414 | 1.9535 | 4.1378 | 2.656 | 2.7224 | 2.7224 | 6.8861 | 3.267 | 5.3243 | 8.9838 | 4.7245 | 2.185 | 21.7197 | 2.8819 | 1.8771 | 15.7313 | 6.9357 | 29.1138 | l/s | l/s
48 | 30 | 2 | 48 | 0.2 | 3.4334 | 1.2359 | 5.414 | 1.9535 | 4.1378 | 2.656 | 2.7224 | 2.7224 | 6.8861 | 3.267 | 5.3243 | 8.9838 | 4.7245 | 2.185 | 21.7197 | 2.8819 | 1.8771 | 15.7313 | 6.9357 | 29.1138 | l/s | l/s
48 | 30 | 2 | 48 | 0.3 | 3.4334 | 1.2359 | 5.414 | 1.9535 | 4.1378 | 2.656 | 2.7224 | 2.7224 | 6.8861 | 3.267 | 5.3243 | 8.9838 | 4.7245 | 2.185 | 21.7197 | 2.8819 | 1.8771 | 15.7313 | 6.9357 | 29.1138 | l/s | l/s
48 | 30 | 2 | 48 | 0.4 | 3.4334 | 1.2359 | 5.414 | 1.9535 | 4.1378 | 2.656 | 2.7224 | 2.7224 | 6.8861 | 3.267 | 5.3243 | 8.9838 | 4.7245 | 2.185 | 21.7197 | 2.8819 | 1.8771 | 15.7313 | 6.9357 | 29.1138 | l/s | l/s
48 | 30 | 2 | 48 | 0.5 | 3.4334 | 1.2359 | 5.414 | 1.9535 | 4.1378 | 2.656 | 2.7224 | 2.7224 | 6.8861 | 3.267 | 5.3243 | 8.9838 | 4.7245 | 2.185 | 21.7197 | 2.8819 | 1.8771 | 15.7313 | 6.9357 | 29.1138 | l/s | l/s
48 | 30 | 2 | 48 | 0.6 | 3.4334 | 1.2359 | 5.414 | 1.9535 | 4.1378 | 2.656 | 2.7224 | 2.7224 | 6.8861 | 3.267 | 5.3243 | 8.9838 | 4.7245 | 2.185 | 21.7197 | 2.8819 | 1.8771 | 15.7313 | 6.9357 | 29.1138 | l/s | l/s
48 | 30 | 2 | 48 | 0.7 | 3.4334 | 1.2359 | 5.414 | 1.9535 | 4.1378 | 2.656 | 2.7224 | 2.7224 | 6.8861 | 3.267 | 5.3243 | 8.9838 | 4.7245 | 2.185 | 21.7197 | 2.8819 | 1.8771 | 15.7313 | 6.9357 | 29.1138 | l/s | l/s
48 | 30 | 2 | 48 | 0.8 | 3.4334 | 1.2359 | 5.414 | 1.9535 | 4.1378 | 2.656 | 2.7224 | 2.7224 | 6.8861 | 3.267 | 5.3243 | 8.9838 | 4.7245 | 2.185 | 21.7197 | 2.8819 | 1.8771 | 15.7313 | 6.9357 | 29.1138 | l/s | l/s
48 | 30 | 2 | 48 | 0.9 | 3.4334 | 1.2359 | 5.414 | 1.9535 | 4.1378 | 2.656 | 2.7224 | 2.7224 | 6.8861 | 3.267 | 5.3243 | 8.9838 | 4.7245 | 2.185 | 21.7197 | 2.8819 | 1.8771 | 15.7313 | 6.9357 | 29.1138 | l/s | l/s
48 | 60 | 2 | 48 | 0.1 | 5.3158 | 1.8818 | 8.5369 | 2.9748 | 6.3502 | 4.0348 | 4.2272 | 4.2272 | 11.3746 | 5.0726 | 8.374 | 13.95 | 7.7132 | 3.59 | 34.8353 | 4.7642 | 3.0613 | 25.0958 | 11.2323 | 46.7442 | l/s | l/s
48 | 60 | 2 | 48 | 0.2 | 5.3158 | 1.8818 | 8.5369 | 2.9748 | 6.3502 | 4.0348 | 4.2272 | 4.2272 | 11.3746 | 5.0726 | 8.374 | 13.95 | 7.7132 | 3.59 | 34.8353 | 4.7642 | 3.0613 | 25.0958 | 11.2323 | 46.7442 | l/s | l/s
48 | 60 | 2 | 48 | 0.3 | 5.3158 | 1.8818 | 8.5369 | 2.9748 | 6.3502 | 4.0348 | 4.2272 | 4.2272 | 11.3746 | 5.0726 | 8.374 | 13.95 | 7.7132 | 3.59 | 34.8353 | 4.7642 | 3.0613 | 25.0958 | 11.2323 | 46.7442 | l/s | l/s
48 | 60 | 2 | 48 | 0.4 | 5.3158 | 1.8818 | 8.5369 | 2.9748 | 6.3502 | 4.0348 | 4.2272 | 4.2272 | 11.3746 | 5.0726 | 8.374 | 13.95 | 7.7132 | 3.59 | 34.8353 | 4.7642 | 3.0613 | 25.0958 | 11.2323 | 46.7442 | l/s | l/s
48 | 60 | 2 | 48 | 0.5 | 5.3158 | 1.8818 | 8.5369 | 2.9748 | 6.3502 | 4.0348 | 4.2272 | 4.2272 | 11.3746 | 5.0726 | 8.374 | 13.95 | 7.7132 | 3.59 | 34.8353 | 4.7642 | 3.0613 | 25.0958 | 11.2323 | 46.7442 | l/s | l/s
48 | 60 | 2 | 48 | 0.6 | 5.3158 | 1.8818 | 8.5369 | 2.9748 | 6.3502 | 4.0348 | 4.2272 | 4.2272 | 11.3746 | 5.0726 | 8.374 | 13.95 | 7.7132 | 3.59 | 34.8353 | 4.7642 | 3.0613 | 25.0958 | 11.2323 | 46.7442 | l/s | l/s
48 | 60 | 2 | 48 | 0.7 | 5.3158 | 1.8818 | 8.5369 | 2.9748 | 6.3502 | 4.0348 | 4.2272 | 4.2272 | 11.3746 | 5.0726 | 8.374 | 13.95 | 7.7132 | 3.59 | 34.8353 | 4.7642 | 3.0613 | 25.0958 | 11.2323 | 46.7442 | l/s | l/s
48 | 60 | 2 | 48 | 0.8 | 5.3158 | 1.8818 | 8.5369 | 2.9748 | 6.3502 | 4.0348 | 4.2272 | 4.2272 | 11.3746 | 5.0726 | 8.374 | 13.95 | 7.7132 | 3.59 | 34.8353 | 4.7642 | 3.0613 | 25.0958 | 11.2323 | 46.7442 | l/s | l/s
48 | 60 | 2 | 48 | 0.9 | 5.3158 | 1.8818 | 8.5369 | 2.9748 | 6.3502 | 4.0348 | 4.2272 | 4.2272 | 11.3746 | 5.0726 | 8.374 | 13.95 | 7.7132 | 3.59 | 34.8353 | 4.7642 | 3.0613 | 25.0958 | 11.2323 | 46.7442 | l/s | l/s
48 | 15 | 2 | 48 | 1 | 2.0909 | 0.7519 | 3.3044 | 1.1885 | 2.5134 | 1.6148 | 1.6337 | 1.6337 | 4.1101 | 1.9604 | 3.1905 | 5.3913 | 2.8134 | 1.2994 | 12.9429 | 1.7139 | 1.1421 | 9.3762 | 4.1158 | 17.3545 | l/s | l/s
48 | 30 | 2 | 48 | 1 | 3.4334 | 1.2359 | 5.414 | 1.9535 | 4.1378 | 2.656 | 2.7224 | 2.7224 | 6.8861 | 3.267 | 5.3243 | 8.9838 | 4.7245 | 2.185 | 21.7197 | 2.8819 | 1.8771 | 15.7313 | 6.9357 | 29.1138 | l/s | l/s
48 | 15 | 2 | 48 | 2 | 2.0909 | 0.7519 | 3.3044 | 1.1885 | 2.5134 | 1.6148 | 1.6337 | 1.6337 | 4.1101 | 1.9604 | 3.1905 | 5.3913 | 2.8134 | 1.2994 | 12.9429 | 1.7139 | 1.1422 | 9.3762 | 4.1158 | 17.3545 | l/s | l/s
48 | 15 | 2 | 48 | 3 | 2.0909 | 0.75193 | 3.3044 | 1.1885 | 2.5134 | 1.6148 | 1.6337 | 1.6337 | 4.1101 | 1.9604 | 3.1905 | 5.3913 | 2.8134 | 1.2994 | 12.9429 | 1.7139 | 1.1422 | 9.3762 | 4.1158 | 17.3545 | l/s | l/s
48 | 15 | 2 | 48 | 4 | 2.0909 | 0.75201 | 3.3044 | 1.1885 | 2.5134 | 1.6148 | 1.6337 | 1.6337 | 4.1101 | 1.9604 | 3.1905 | 5.3913 | 2.8134 | 1.2994 | 12.9429 | 1.7139 | 1.1422 | 9.3762 | 4.1158 | 17.3545 | l/s | l/s
48 | 15 | 2 | 48 | 5 | 2.091 | 0.75227 | 3.3044 | 1.1885 | 2.5134 | 1.6149 | 1.6337 | 1.6337 | 4.1101 | 1.9604 | 3.1905 | 5.3913 | 2.8134 | 1.2996 | 12.9429 | 1.714 | 1.1422 | 9.3762 | 4.1158 | 17.3545 | l/s | l/s
48 | 15 | 2 | 48 | 6 | 2.091 | 0.75227 | 3.3045 | 1.1887 | 2.5134 | 1.6149 | 1.6337 | 1.6337 | 4.1101 | 1.9604 | 3.1905 | 5.3913 | 2.8134 | 1.2996 | 12.9429 | 1.714 | 1.1423 | 9.3762 | 4.1158 | 17.3545 | l/s | l/s
48 | 15 | 2 | 48 | 7 | 2.091 | 0.86095 | 3.3046 | 1.1887 | 2.5134 | 1.6149 | 1.6337 | 1.6337 | 4.1101 | 1.9604 | 3.1905 | 5.3913 | 2.8134 | 1.2996 | 12.9429 | 1.714 | 1.1538 | 9.3762 | 4.1159 | 17.3545 | l/s | l/s
48 | 15 | 2 | 48 | 8 | 2.091 | 0.86095 | 3.3046 | 1.1891 | 2.5134 | 1.615 | 1.6339 | 1.6339 | 4.1101 | 1.9604 | 3.1905 | 5.3913 | 2.8135 | 1.2996 | 12.9429 | 1.714 | 1.1538 | 9.3762 | 4.116 | 17.3545 | l/s | l/s
48 | 15 | 2 | 48 | 9 | 2.091 | 0.861 | 3.3046 | 1.1891 | 2.5134 | 1.615 | 1.6339 | 1.6339 | 4.1101 | 1.9606 | 3.1905 | 5.3913 | 2.8139 | 1.2996 | 12.9429 | 1.714 | 1.1538 | 9.3762 | 4.116 | 17.3545 | l/s | l/s
48 | 30 | 2 | 48 | 2 | 3.4334 | 1.2359 | 5.414 | 1.9535 | 4.1378 | 2.656 | 2.7224 | 2.7224 | 6.8861 | 3.267 | 5.3243 | 8.9838 | 4.7245 | 2.185 | 21.7197 | 2.8819 | 1.8771 | 15.7313 | 6.9357 | 29.1138 | l/s | l/s
48 | 30 | 2 | 48 | 3 | 3.4334 | 1.2359 | 5.414 | 1.9535 | 4.1378 | 2.656 | 2.7224 | 2.7224 | 6.8861 | 3.267 | 5.3243 | 8.9838 | 4.7245 | 2.185 | 21.7197 | 2.8819 | 1.8771 | 15.7313 | 6.9357 | 29.1138 | l/s | l/s
48 | 30 | 2 | 48 | 4 | 3.4334 | 1.2359 | 5.414 | 1.9535 | 4.1378 | 2.656 | 2.7224 | 2.7224 | 6.8861 | 3.267 | 5.3243 | 8.9838 | 4.7245 | 2.1851 | 21.7197 | 2.8819 | 1.8771 | 15.7313 | 6.9357 | 29.1138 | l/s | l/s
48 | 30 | 2 | 48 | 5 | 3.4334 | 1.2359 | 5.414 | 1.9535 | 4.1378 | 2.656 | 2.7224 | 2.7224 | 6.8861 | 3.267 | 5.3243 | 8.9838 | 4.7245 | 2.1851 | 21.7197 | 2.8819 | 1.8771 | 15.7313 | 6.9357 | 29.1138 | l/s | l/s
48 | 30 | 2 | 48 | 6 | 3.4334 | 1.2359 | 5.414 | 1.9535 | 4.1378 | 2.656 | 2.7224 | 2.7224 | 6.8861 | 3.267 | 5.3243 | 8.9838 | 4.7245 | 2.1851 | 21.7197 | 2.8819 | 1.8771 | 15.7313 | 6.9357 | 29.1138 | l/s | l/s
48 | 30 | 2 | 48 | 7 | 3.4334 | 1.2359 | 5.414 | 1.9535 | 4.1378 | 2.656 | 2.7224 | 2.7224 | 6.8861 | 3.267 | 5.3243 | 8.9838 | 4.7245 | 2.1851 | 21.7197 | 2.8819 | 1.8771 | 15.7313 | 6.9357 | 29.1138 | l/s | l/s
48 | 30 | 2 | 48 | 8 | 3.4334 | 1.2359 | 5.414 | 1.9535 | 4.1378 | 2.656 | 2.7224 | 2.7224 | 6.8861 | 3.267 | 5.3243 | 8.9838 | 4.7245 | 2.1851 | 21.7197 | 2.8819 | 1.8771 | 15.7313 | 6.9357 | 29.1138 | l/s | l/s
48 | 30 | 2 | 48 | 9 | 3.4334 | 1.2359 | 5.414 | 1.9535 | 4.1378 | 2.656 | 2.7224 | 2.7224 | 6.8861 | 3.267 | 5.3243 | 8.9838 | 4.7245 | 2.1851 | 21.7197 | 2.8819 | 1.8771 | 15.7313 | 6.9357 | 29.1138 | l/s | l/s
48 | 15 | 2 | 48 | 10 | 2.091 | 0.861 | 3.3046 | 1.1898 | 2.5134 | 1.615 | 1.6339 | 1.6339 | 4.1101 | 1.9606 | 3.1905 | 5.3913 | 2.8139 | 1.3112 | 12.9429 | 1.714 | 1.1538 | 9.3762 | 4.116 | 17.3545 | l/s | l/s
48 | 60 | 2 | 48 | 2 | 5.3158 | 1.8818 | 8.5369 | 2.9748 | 6.3502 | 4.0348 | 4.2272 | 4.2272 | 11.3746 | 5.0726 | 8.374 | 13.95 | 7.7132 | 3.59 | 34.8353 | 4.7642 | 3.0613 | 25.0958 | 11.2323 | 46.7442 | l/s | l/s
48 | 60 | 2 | 48 | 3 | 5.3158 | 1.8818 | 8.5369 | 2.9748 | 6.3502 | 4.0348 | 4.2272 | 4.2272 | 11.3746 | 5.0726 | 8.374 | 13.95 | 7.7132 | 3.59 | 34.8353 | 4.7642 | 3.0613 | 25.0958 | 11.2323 | 46.7442 | l/s | l/s
48 | 60 | 2 | 48 | 4 | 5.3158 | 1.8818 | 8.5369 | 2.9748 | 6.3502 | 4.0348 | 4.2272 | 4.2272 | 11.3746 | 5.0726 | 8.374 | 13.95 | 7.7132 | 3.59 | 34.8353 | 4.7642 | 3.0613 | 25.0958 | 11.2323 | 46.7442 | l/s | l/s
48 | 60 | 2 | 48 | 5 | 5.3158 | 1.8818 | 8.5369 | 2.9748 | 6.3502 | 4.0348 | 4.2272 | 4.2272 | 11.3746 | 5.0726 | 8.374 | 13.95 | 7.7132 | 3.59 | 34.8353 | 4.7642 | 3.0613 | 25.0958 | 11.2323 | 46.7442 | l/s | l/s
48 | 60 | 2 | 48 | 6 | 5.3158 | 1.8818 | 8.5369 | 2.9748 | 6.3502 | 4.0348 | 4.2272 | 4.2272 | 11.3746 | 5.0726 | 8.374 | 13.95 | 7.7132 | 3.59 | 34.8353 | 4.7642 | 3.0613 | 25.0958 | 11.2323 | 46.7442 | l/s | l/s
48 | 60 | 2 | 48 | 7 | 5.3158 | 1.8818 | 8.5369 | 2.9748 | 6.3502 | 4.0348 | 4.2272 | 4.2272 | 11.3746 | 5.0726 | 8.374 | 13.95 | 7.7132 | 3.59 | 34.8353 | 4.7642 | 3.0613 | 25.0958 | 11.2323 | 46.7442 | l/s | l/s
48 | 60 | 2 | 48 | 8 | 5.3158 | 1.8818 | 8.5369 | 2.9748 | 6.3502 | 4.0348 | 4.2272 | 4.2272 | 11.3746 | 5.0726 | 8.374 | 13.95 | 7.7132 | 3.59 | 34.8353 | 4.7642 | 3.0613 | 25.0958 | 11.2323 | 46.7442 | l/s | l/s
48 | 60 | 2 | 48 | 9 | 5.3158 | 1.8818 | 8.5369 | 2.9748 | 6.3502 | 4.0348 | 4.2272 | 4.2272 | 11.3746 | 5.0726 | 8.374 | 13.95 | 7.7132 | 3.59 | 34.8353 | 4.7642 | 3.0613 | 25.0958 | 11.2323 | 46.7442 | l/s | l/s
48 | 60 | 2 | 48 | 1 | 5.3158 | 1.8818 | 8.5369 | 2.9748 | 6.3502 | 4.0348 | 4.2272 | 4.2272 | 11.3746 | 5.0726 | 8.374 | 13.95 | 7.7132 | 3.59 | 34.8353 | 4.7642 | 3.0613 | 25.0958 | 11.2323 | 46.7442 | l/s | l/s
48 | 30 | 2 | 48 | 10 | 3.4334 | 1.2359 | 5.414 | 1.9535 | 4.1378 | 2.656 | 2.7224 | 2.7224 | 6.8861 | 3.267 | 5.3243 | 8.9838 | 4.7245 | 2.1851 | 21.7197 | 2.8819 | 1.8771 | 15.7313 | 6.9357 | 29.1138 | l/s | l/s
48 | 15 | 2 | 48 | 20 | 2.4116 | 0.86734 | 3.3046 | 1.3648 | 2.5144 | 1.8485 | 1.6354 | 1.6354 | 4.1107 | 1.9624 | 3.1912 | 5.3914 | 2.8148 | 1.3112 | 12.9429 | 1.7308 | 1.1538 | 9.3764 | 4.116 | 17.3545 | l/s | l/s
48 | 15 | 2 | 48 | 30 | 2.4208 | 0.87717 | 3.7952 | 1.3711 | 67.7528 | 1.8534 | 1.6455 | 1.6455 | 4.1481 | 1.974 | 3.1913 | 5.3919 | 2.8158 | 1.3148 | 12.9432 | 1.7308 | 1.158 | 9.3764 | 4.116 | 17.3545 | l/s | l/s
48 | 15 | 2 | 48 | 40 | 2.4208 | 0.88282 | 3.8493 | 1.3711 | 67.7528 | 1.862 | 1.6473 | 1.6473 | 4.1481 | 1.9745 | 3.2111 | 5.3931 | 2.8352 | 1.3142 | 12.9432 | 1.7308 | 1.1583 | 9.3764 | 4.116 | 17.3549 | l/s | l/s
48 | 15 | 2 | 48 | 50 | 2.4218 | 0.89631 | 3.8493 | 1.3872 | 2.9074 | 1.862 | 1.6473 | 1.6473 | 4.1481 | 1.9767 | 3.2111 | 5.397 | 2.8352 | 1.3219 | 12.9432 | 1.7308 | 1.1702 | 9.3793 | 4.1503 | 17.3549 | l/s | l/s
48 | 15 | 2 | 48 | 60 | 2.4443 | 0.89631 | 3.8443 | 1.3961 | 2.9074 | 1.8849 | 1.6535 | 1.6535 | 4.1481 | 1.9767 | 3.2115 | 5.397 | 2.8378 | 1.3378 | 12.9432 | 1.7308 | 3.0335 | 9.3793 | 4.1503 | 17.3549 | l/s | l/s
48 | 15 | 2 | 48 | 70 | 2.4443 | 0.89631 | 3.8443 | 1.3961 | 2.9074 | 1.8849 | 1.683 | 1.683 | 4.1481 | 2.0024 | 3.2115 | 5.397 | 2.8378 | 1.3378 | 12.9467 | 1.7415 | 3.0335 | 9.383 | 4.1503 | 17.3549 | l/s | l/s
48 | 15 | 2 | 48 | 80 | 2.4443 | 0.90106 | 3.8443 | 1.4184 | 2.9526 | 1.8968 | 1.683 | 1.683 | 4.155 | 2.0024 | 3.2171 | 5.4288 | 2.8378 | 1.3378 | 12.9467 | 1.7656 | 3.0335 | 9.3858 | 4.1503 | 17.3549 | l/s | l/s
48 | 15 | 2 | 48 | 90 | 2.4443 | 0.90106 | 3.867 | 1.4184 | 2.9526 | 1.8968 | 1.683 | 1.683 | 4.1571 | 2.0195 | 3.2171 | 5.4288 | 2.8378 | 2.7428 | 12.9514 | 1.7656 | 3.0335 | 9.3858 | 4.1503 | 17.3597 | l/s | l/s
48 | 60 | 2 | 48 | 10 | 5.3158 | 1.8818 | 8.5369 | 2.9748 | 6.3502 | 4.0348 | 4.2272 | 4.2272 | 11.3746 | 5.0726 | 8.374 | 13.95 | 7.7132 | 3.59 | 34.8353 | 4.7642 | 3.0613 | 25.0958 | 11.2323 | 46.7442 | l/s | l/s
48 | 30 | 2 | 48 | 20 | 3.4334 | 1.236 | 5.414 | 1.9535 | 4.1378 | 2.656 | 2.7225 | 2.7225 | 6.8861 | 3.267 | 5.3243 | 8.9838 | 4.7245 | 2.1851 | 21.7197 | 2.8822 | 1.8773 | 15.7313 | 6.9357 | 29.1138 | l/s | l/s
48 | 30 | 2 | 48 | 30 | 3.4334 | 1.2448 | 5.414 | 1.9536 | 4.1378 | 2.6561 | 2.7225 | 2.7225 | 6.8861 | 3.267 | 5.3243 | 8.9838 | 4.7245 | 2.1851 | 21.7197 | 2.8822 | 1.8816 | 15.7313 | 6.9357 | 29.1138 | l/s | l/s
48 | 30 | 2 | 48 | 40 | 3.4334 | 1.3328 | 5.414 | 1.9586 | 4.1378 | 2.6561 | 2.7237 | 2.7237 | 6.8861 | 3.2684 | 5.3243 | 8.9838 | 4.7245 | 2.1935 | 21.7197 | 2.8822 | 1.8835 | 15.7313 | 6.9357 | 29.1138 | l/s | l/s
48 | 30 | 2 | 48 | 50 | 3.4334 | 1.3328 | 5.414 | 1.9677 | 4.1378 | 2.6629 | 2.7272 | 2.7272 | 6.8861 | 3.2684 | 5.3243 | 8.9838 | 4.7245 | 2.1935 | 21.7197 | 2.8851 | 1.8835 | 15.7313 | 6.9357 | 29.1138 | l/s | l/s
48 | 30 | 2 | 48 | 60 | 3.4334 | 1.3328 | 5.414 | 2.107 | 4.1378 | 2.6753 | 2.7272 | 2.7272 | 6.8861 | 3.2727 | 5.3243 | 8.9838 | 4.727 | 2.1935 | 21.7197 | 2.8969 | 1.8835 | 15.7313 | 6.9357 | 29.1138 | l/s | l/s
48 | 30 | 2 | 48 | 70 | 3.4446 | 1.3328 | 5.414 | 65.199 | 4.1378 | 2.6753 | 2.7575 | 2.7575 | 6.8861 | 3.2727 | 5.3266 | 8.9838 | 4.7299 | 2.1946 | 21.7197 | 2.8969 | 1.887 | 15.7313 | 6.9384 | 29.1138 | l/s | l/s
48 | 30 | 2 | 48 | 80 | 3.4591 | 1.3372 | 5.4186 | 65.199 | 4.1378 | 65.5031 | 2.7462 | 2.7462 | 6.8861 | 3.2727 | 5.3305 | 8.9838 | 4.7299 | 2.1982 | 21.7197 | 2.8969 | 1.9518 | 15.7313 | 6.9384 | 29.1138 | l/s | l/s
48 | 30 | 2 | 48 | 90 | 3.4591 | 1.3422 | 5.4231 | 65.199 | 4.1905 | 65.754 | 2.8796 | 2.8795 | 6.8861 | 3.3091 | 5.3305 | 8.9838 | 4.7299 | 2.2003 | 21.7197 | 2.8969 | 1.9518 | 15.7313 | 6.9384 | 29.1138 | l/s | l/s
48 | 15 | 2 | 48 | 100 | 2.4443 | 0.90106 | 3.867 | 1.4184 | 2.9526 | 1.8968 | 1.6868 | 1.6868 | 4.1598 | 2.0195 | 3.2171 | 5.4303 | 2.8378 | 2.7428 | 12.9514 | 3.1422 | 3.0335 | 9.3858 | 4.1503 | 17.3597 | l/s | l/s
48 | 60 | 2 | 48 | 20 | 5.3158 | 1.8821 | 8.5369 | 2.9748 | 6.3502 | 4.0348 | 4.2273 | 4.2273 | 11.3746 | 5.0727 | 8.374 | 13.95 | 7.7132 | 3.59 | 34.8353 | 4.7642 | 3.0613 | 25.0958 | 11.2323 | 46.7442 | l/s | l/s
48 | 60 | 2 | 48 | 30 | 5.3158 | 1.8821 | 8.5369 | 2.9753 | 6.3502 | 4.0354 | 4.2273 | 4.2273 | 11.3746 | 5.0727 | 8.374 | 13.95 | 7.7132 | 3.59 | 34.8353 | 4.7642 | 3.0613 | 25.0958 | 11.2323 | 46.7442 | l/s | l/s
48 | 60 | 2 | 48 | 40 | 5.3158 | 1.8821 | 8.5369 | 2.9753 | 6.3502 | 4.0354 | 4.2273 | 4.2273 | 11.3746 | 5.0727 | 8.374 | 13.9503 | 7.7132 | 3.59 | 34.8353 | 4.7642 | 3.0636 | 25.0958 | 11.2323 | 46.7442 | l/s | l/s
48 | 60 | 2 | 48 | 50 | 5.3158 | 1.8821 | 8.5369 | 2.9753 | 6.3502 | 4.0354 | 4.2273 | 4.2273 | 11.3746 | 5.0727 | 8.374 | 13.9503 | 7.7132 | 3.59 | 34.8353 | 4.7657 | 3.0847 | 25.0958 | 11.2323 | 46.7442 | l/s | l/s
48 | 60 | 2 | 48 | 60 | 5.3172 | 1.8821 | 8.5369 | 2.9753 | 6.3502 | 4.0354 | 4.2273 | 4.2273 | 11.3746 | 5.0727 | 8.374 | 13.9503 | 7.7132 | 3.5904 | 34.8353 | 4.7657 | 3.0847 | 25.0958 | 11.2323 | 46.7442 | l/s | l/s
48 | 60 | 2 | 48 | 70 | 5.3172 | 1.8934 | 8.5369 | 2.9753 | 6.3519 | 4.0354 | 4.2273 | 4.2273 | 11.3746 | 5.0727 | 8.374 | 13.9503 | 7.7132 | 3.595 | 34.8353 | 4.7657 | 3.0899 | 25.0958 | 11.2323 | 46.7442 | l/s | l/s
48 | 60 | 2 | 48 | 80 | 5.3172 | 1.8934 | 8.5369 | 2.9753 | 6.3519 | 4.0354 | 4.2273 | 4.2273 | 11.3746 | 5.0727 | 8.3758 | 13.9503 | 7.7132 | 3.6002 | 34.8353 | 4.77 | 3.0915 | 25.0958 | 11.2323 | 46.7442 | l/s | l/s
48 | 60 | 2 | 48 | 90 | 5.3172 | 1.8934 | 8.5369 | 2.9753 | 6.3519 | 4.0354 | 4.2273 | 4.2273 | 11.3746 | 5.0727 | 8.3758 | 13.9503 | 7.7156 | 3.6002 | 34.8353 | 4.77 | 3.0915 | 25.0958 | 11.2323 | 46.7442 | l/s | l/s
48 | 30 | 2 | 48 | 100 | 3.4591 | 1.3422 | 5.4231 | 65.199 | 4.1665 | 65.754 | 2.8796 | 2.8795 | 6.8861 | 3.2955 | 5.3305 | 8.9838 | 4.7299 | 2.2849 | 21.7197 | 2.8969 | 1.9817 | 15.7313 | 6.9424 | 29.1138 | l/s | l/s
48 | 15 | 2 | 48 | 200 | 2.4712 | 0.90106 | 3.8962 | 1.4258 | 2.9829 | 1.9446 | 1.6868 | 1.6868 | 4.2411 | 2.0241 | 3.5389 | 5.5069 | 53.7682 | 2.7428 | 13.0363 | 32.5164 | 3.0335 | 9.4441 | 4.2351 | 17.3711 | l/s | l/s
48 | 15 | 2 | 48 | 300 | 76.6624 | 202.1155 | 78.1066 | 75.2341 | 77.4658 | 76.005 | 1.6868 | 1.6868 | 8.864 | 2.0241 | 3.5389 | 5.5666 | 53.7682 | 24.0921 | 13.0379 | 32.5164 | 19.4256 | 9.4556 | 78.2584 | 17.4828 | l/s | l/s
48 | 15 | 2 | 48 | 400 | 76.6624 | 202.1155 | 78.1066 | 197.5874 | 77.4658 | 76.005 | 29.745 | 29.7451 | 8.864 | 2.0241 | 3.5389 | 5.5666 | 53.7682 | 24.0921 | 13.0529 | 32.5164 | 19.4256 | 10.4562 | 78.2584 | 17.4828 | l/s | l/s
48 | 15 | 2 | 48 | 500 | 76.6624 | 202.1155 | 78.1066 | 197.5874 | 77.4658 | 193.2367 | 29.745 | 29.7451 | 8.864 | 35.694 | 3.5389 | 5.5666 | 53.7682 | 24.0921 | 14.8803 | 32.5164 | 19.4256 | 10.5977 | 78.2584 | 17.5029 | l/s | l/s
48 | 15 | 2 | 48 | 600 | 187.9899 | 202.1155 | 78.1066 | 197.5874 | 77.4658 | 193.2367 | 29.745 | 29.7451 | 8.864 | 35.694 | 3.5389 | 5.5666 | 53.7682 | 24.0921 | 15.0938 | 32.5164 | 19.4256 | 10.5977 | 78.2584 | 17.5029 | l/s | l/s
48 | 15 | 2 | 48 | 700 | 187.9899 | 202.1155 | 175.3046 | 197.5874 | 77.4658 | 193.2367 | 29.745 | 29.7451 | 8.864 | 35.694 | 58.9598 | 5.5666 | 53.7682 | 24.0921 | 15.0938 | 32.5164 | 19.4256 | 10.5977 | 78.2584 | 20.0309 | l/s | l/s
48 | 15 | 2 | 48 | 800 | 187.9899 | 202.1155 | 175.3046 | 197.5874 | 183.8121 | 193.2367 | 29.745 | 29.7451 | 8.864 | 35.694 | 58.9598 | 5.5666 | 53.7682 | 24.0921 | 15.0938 | 32.5164 | 19.4256 | 10.5977 | 78.2584 | 20.3242 | l/s | l/s
48 | 15 | 2 | 48 | 900 | 187.9899 | 202.1155 | 175.3046 | 197.5874 | 183.8121 | 193.2367 | 29.745 | 29.7451 | 76.0052 | 35.694 | 58.9598 | 5.5666 | 53.7682 | 24.0921 | 15.0938 | 32.5164 | 19.4256 | 10.5977 | 78.2584 | 20.3242 | l/s | l/s
48 | 15 | 2 | 48 | 1000 | 187.9899 | 202.1155 | 175.3046 | 197.5874 | 183.8121 | 193.2367 | 29.745 | 29.7451 | 76.0052 | 35.694 | 58.9598 | 5.5666 | 53.7682 | 24.0921 | 15.0938 | 32.5164 | 19.4256 | 10.5977 | 78.2584 | 20.3242 | l/s | l/s
48 | 60 | 2 | 48 | 100 | 5.3172 | 1.8934 | 8.5369 | 2.9899 | 6.3519 | 4.0354 | 4.2273 | 4.2273 | 11.3746 | 5.0727 | 8.3758 | 13.9503 | 7.7156 | 3.6002 | 34.8353 | 4.77 | 3.0915 | 25.0958 | 11.2323 | 46.7442 | l/s | l/s
48 | 30 | 2 | 48 | 200 | 66.4884 | 4.4418 | 68.2982 | 197.5666 | 67.0275 | 66.7439 | 2.8796 | 2.8795 | 6.9172 | 3.4556 | 5.3759 | 8.9994 | 4.9877 | 24.1591 | 21.7197 | 32.5918 | 19.5058 | 15.7313 | 6.9777 | 29.1138 | l/s | l/s
48 | 30 | 2 | 48 | 300 | 76.2613 | 202.102 | 68.3627 | 197.5666 | 68.014 | 193.21 | 29.7515 | 29.7516 | 7.2007 | 35.7019 | 5.65 | 9.5024 | 4.9877 | 24.1591 | 21.7472 | 32.5918 | 19.5058 | 15.7584 | 7.2953 | 29.1138 | l/s | l/s
48 | 30 | 2 | 48 | 400 | 187.9406 | 202.102 | 69.2514 | 197.5666 | 183.7621 | 193.21 | 29.7515 | 29.7516 | 7.2199 | 35.7019 | 5.65 | 9.5024 | 53.8458 | 24.1591 | 21.7569 | 32.5918 | 19.5058 | 15.9006 | 7.3413 | 29.1138 | l/s | l/s
48 | 30 | 2 | 48 | 500 | 187.9406 | 202.102 | 175.1978 | 197.5666 | 183.7621 | 193.21 | 29.7515 | 29.7516 | 76.231 | 35.7019 | 58.9712 | 9.5024 | 53.8458 | 24.1591 | 21.7569 | 32.5918 | 19.5058 | 15.9006 | 7.3413 | 29.1508 | l/s | l/s
48 | 30 | 2 | 48 | 600 | 187.9406 | 202.102 | 175.1978 | 197.5666 | 183.7621 | 193.21 | 29.7515 | 29.7516 | 76.231 | 35.7019 | 58.9712 | 9.5024 | 53.8458 | 24.1591 | 21.9498 | 32.5918 | 19.5058 | 16.6374 | 78.3642 | 29.1632 | l/s | l/s
48 | 30 | 2 | 48 | 700 | 187.9406 | 202.102 | 175.1978 | 197.5666 | 183.7621 | 193.21 | 29.7515 | 29.7516 | 76.231 | 35.7019 | 58.9712 | 9.5024 | 53.8458 | 24.1591 | 21.9498 | 32.5918 | 19.5058 | 16.6374 | 78.3642 | 29.1632 | l/s | l/s
48 | 30 | 2 | 48 | 800 | 187.9406 | 202.102 | 175.1978 | 197.5666 | 183.7621 | 193.21 | 29.7515 | 29.7516 | 76.231 | 35.7019 | 58.9712 | 98.1799 | 53.8458 | 24.1591 | 22.964 | 32.5918 | 19.5058 | 16.6374 | 78.3642 | 29.4234 | l/s | l/s
48 | 30 | 2 | 48 | 900 | 187.9406 | 202.102 | 175.1978 | 197.5666 | 183.7621 | 193.21 | 29.7515 | 29.7516 | 76.231 | 35.7019 | 58.9712 | 9.701 | 53.8458 | 24.1591 | 22.964 | 32.5918 | 19.5058 | 16.6374 | 78.3642 | 29.4234 | l/s | l/s
48 | 30 | 2 | 48 | 1000 | 187.9406 | 202.102 | 175.1978 | 197.5666 | 183.7621 | 193.21 | 29.7515 | 29.7516 | 76.231 | 35.7019 | 58.9712 | 98.1799 | 53.8458 | 24.1591 | 22.964 | 32.5918 | 19.5058 | 16.6374 | 78.3642 | 30.7794 | l/s | l/s
48 | 60 | 2 | 48 | 200 | 5.339 | 1.9921 | 8.5575 | 2.9934 | 6.377 | 4.0609 | 4.2553 | 4.2553 | 11.3758 | 5.1026 | 8.3758 | 13.9503 | 7.7372 | 3.607 | 34.8353 | 4.7772 | 4.2072 | 25.0995 | 11.2382 | 46.7442 | l/s | l/s
48 | 60 | 2 | 48 | 300 | 5.339 | 202.0916 | 8.5575 | 3.1493 | 6.3825 | 4.0609 | 4.3043 | 4.3043 | 11.4106 | 5.1651 | 8.4125 | 13.9503 | 7.7372 | 24.1773 | 34.8414 | 4.7888 | 19.4906 | 25.0995 | 11.2647 | 46.7442 | l/s | l/s
48 | 60 | 2 | 48 | 400 | 5.3781 | 202.0916 | 8.5575 | 197.5485 | 6.3825 | 4.2735 | 4.4528 | 4.4528 | 11.4106 | 5.3433 | 8.4125 | 13.9503 | 7.7733 | 24.1773 | 34.8414 | 32.6092 | 19.4906 | 25.0995 | 11.2647 | 46.7522 | l/s | l/s
48 | 60 | 2 | 48 | 500 | 5.6037 | 202.0916 | 8.5863 | 197.5485 | 6.4383 | 193.1832 | 4.5058 | 4.5059 | 11.4291 | 5.3433 | 8.4125 | 13.9503 | 7.7733 | 4.7482 | 34.8414 | 32.6092 | 19.4906 | 25.0995 | 11.2647 | 46.7522 | l/s | l/s
48 | 60 | 2 | 48 | 600 | 187.9117 | 202.0916 | 8.5863 | 197.5485 | 6.7054 | 193.1832 | 29.7489 | 29.7489 | 11.4291 | 5.4069 | 8.5001 | 14.0427 | 8.08 | 24.1773 | 34.8414 | 32.6092 | 19.4906 | 25.0995 | 11.3178 | 46.7522 | l/s | l/s
48 | 60 | 2 | 48 | 700 | 187.9117 | 202.0916 | 8.9878 | 197.5485 | 6.7676 | 193.1832 | 29.7489 | 29.7489 | 11.4291 | 35.6986 | 8.7907 | 14.0427 | 8.08 | 24.1773 | 34.8414 | 6.2566 | 19.4906 | 25.0995 | 11.3178 | 46.7522 | l/s | l/s
48 | 60 | 2 | 48 | 800 | 187.9117 | 202.0916 | 175.1357 | 197.5485 | 183.701 | 193.1832 | 29.7489 | 29.7489 | 11.4316 | 35.6986 | 8.8522 | 14.0427 | 8.08 | 24.1773 | 34.8414 | 6.2566 | 19.4906 | 25.2041 | 11.3178 | 46.7522 | l/s | l/s
48 | 60 | 2 | 48 | 900 | 187.9117 | 202.0916 | 175.1357 | 197.5485 | 183.701 | 193.1832 | 29.7489 | 29.7489 | 76.2479 | 35.6986 | 8.8522 | 14.2044 | 53.8644 | 24.1773 | 34.8466 | 32.6092 | 19.4906 | 25.2041 | 11.7536 | 46.7522 | l/s | l/s
48 | 60 | 2 | 48 | 1000 | 187.9117 | 202.0916 | 175.1357 | 197.5485 | 183.701 | 193.1832 | 29.7489 | 29.7489 | 15.0835 | 35.6986 | 8.8522 | 14.2044 | 53.8644 | 24.1773 | 34.9613 | 32.6092 | 19.4906 | 25.2041 | 11.7536 | 46.7522 | l/s | l/s
72 | 15 | 2 | 72 | 0.1 | 2.1589 | 0.77518 | 3.4232 | 1.2252 | 2.5961 | 1.6646 | 0.0016683 | 0.0016682 | 0.0042182 | 0.0020015 | 0.0032689 | 0.005504 | 0.0028813 | 0.0013345 | 0.013245 | 0.0017587 | 0.0011875 | 0.0095943 | 0.0042196 | 0.017758 | m3/s | m3/s
72 | 30 | 2 | 72 | 0.1 | 3.5054 | 1.2617 | 5.5229 | 1.994 | 4.2182 | 2.7107 | 0.0028006 | 0.0028006 | 0.0070617 | 0.0033609 | 0.0054632 | 0.0092421 | 0.0048522 | 0.0022409 | 0.022293 | 0.0029573 | 0.0019234 | 0.01614 | 0.0071142 | 0.02989 | m3/s | m3/s
72 | 60 | 2 | 72 | 0.1 | 5.7539 | 2.0604 | 9.0645 | 3.2577 | 6.9061 | 4.4242 | 0.004659 | 0.004659 | 0.011817 | 0.0055907 | 0.0091422 | 0.015375 | 0.0082481 | 0.0037393 | 0.037709 | 0.0050008 | 0.0031366 | 0.027253 | 0.012006 | 0.050573 | m3/s | m3/s
72 | 15 | 2 | 72 | 0.2 | 2.1589 | 0.77518 | 3.4232 | 1.2252 | 2.5961 | 1.6646 | 0.0016683 | 0.0016682 | 0.0042193 | 0.0020017 | 0.0032701 | 0.0055041 | 0.0028816 | 0.0013477 | 0.013245 | 0.0017754 | 0.0011875 | 0.0095944 | 0.0042199 | 0.017758 | m3/s | m3/s
72 | 30 | 2 | 72 | 0.2 | 3.5054 | 1.2617 | 5.5229 | 1.994 | 4.2182 | 2.7107 | 0.0028014 | 0.0028014 | 0.007062 | 0.0033613 | 0.0054635 | 0.0092421 | 0.0048525 | 0.0022409 | 0.022293 | 0.0029576 | 0.0019237 | 0.01614 | 0.0071142 | 0.02989 | m3/s | m3/s
72 | 60 | 2 | 72 | 0.2 | 5.7539 | 2.0604 | 9.0645 | 3.2577 | 6.9061 | 4.4242 | 0.004659 | 0.004659 | 0.011817 | 0.0055907 | 0.0091422 | 0.015375 | 0.0082481 | 0.0037393 | 0.037709 | 0.0050008 | 0.0031366 | 0.027253 | 0.012006 | 0.050573 | m3/s | m3/s
72 | 15 | 2 | 72 | 0.3 | 2.1589 | 0.77518 | 3.4232 | 1.2252 | 2.5961 | 1.6646 | 0.0016806 | 0.0016806 | 0.0042193 | 0.0020032 | 0.0032707 | 0.0055051 | 0.0028825 | 0.0013477 | 0.013245 | 0.0017754 | 0.0011875 | 0.0095944 | 0.0042215 | 0.017758 | m3/s | m3/s
72 | 30 | 2 | 72 | 0.3 | 3.5054 | 1.2617 | 5.5229 | 1.994 | 4.2182 | 2.7107 | 0.0028014 | 0.0028014 | 0.007062 | 0.0033618 | 0.0054646 | 0.0092421 | 0.0048525 | 0.0022447 | 0.022293 | 0.002964 | 0.0019282 | 0.01614 | 0.0071142 | 0.02989 | m3/s | m3/s
72 | 60 | 2 | 72 | 0.3 | 5.7539 | 2.0604 | 9.0645 | 3.2577 | 6.9061 | 4.4242 | 0.004659 | 0.004659 | 0.011817 | 0.0055907 | 0.0091422 | 0.015375 | 0.0082481 | 0.0037393 | 0.037709 | 0.0050015 | 0.003138 | 0.027253 | 0.012006 | 0.050573 | m3/s | m3/s
72 | 15 | 2 | 72 | 0.4 | 2.1589 | 0.77518 | 3.4232 | 1.2252 | 2.5961 | 1.6646 | 0.0016806 | 0.0016806 | 0.0042207 | 0.0020165 | 0.0032707 | 0.0055051 | 0.0029062 | 0.0013477 | 0.013245 | 0.0017754 | 0.0011875 | 0.0095951 | 0.0042233 | 0.017759 | m3/s | m3/s
72 | 30 | 2 | 72 | 0.4 | 3.5054 | 1.2617 | 5.5229 | 1.994 | 4.2182 | 2.7107 | 0.0028014 | 0.0028014 | 0.007062 | 0.0033618 | 0.0054683 | 0.0092421 | 0.0048539 | 0.0022447 | 0.022293 | 0.002964 | 0.0019282 | 0.01614 | 0.0071148 | 0.02989 | m3/s | m3/s
72 | 60 | 2 | 72 | 0.4 | 5.7539 | 2.0604 | 9.0645 | 3.2577 | 6.9061 | 4.4242 | 0.004659 | 0.004659 | 0.011817 | 0.0055907 | 0.0091422 | 0.015375 | 0.0082481 | 0.0037393 | 0.037709 | 0.0050015 | 0.003138 | 0.027253 | 0.012006 | 0.050573 | m3/s | m3/s
72 | 15 | 2 | 72 | 0.5 | 2.1589 | 0.77518 | 3.4232 | 1.2252 | 2.5961 | 1.6646 | 0.0016806 | 0.0016806 | 0.0042643 | 0.0020165 | 0.003291 | 0.0055051 | 0.0029062 | 0.0013477 | 0.013245 | 0.0017754 | 0.0011875 | 0.0095951 | 0.0042538 | 0.017759 | m3/s | m3/s
72 | 30 | 2 | 72 | 0.5 | 3.5054 | 1.2617 | 5.5229 | 1.994 | 4.2182 | 2.7107 | 0.002814 | 0.002814 | 0.007062 | 0.0033618 | 0.0054683 | 0.0092431 | 0.0048571 | 0.0022447 | 0.022293 | 0.002964 | 0.0019282 | 0.01614 | 0.0071167 | 0.02989 | m3/s | m3/s
72 | 60 | 2 | 72 | 0.5 | 5.7539 | 2.0604 | 9.0645 | 3.2577 | 6.9061 | 4.4242 | 0.0046602 | 0.0046602 | 0.011817 | 0.0055907 | 0.0091422 | 0.015375 | 0.0082481 | 0.0037393 | 0.037709 | 0.0050015 | 0.003138 | 0.027253 | 0.012006 | 0.050573 | m3/s | m3/s
72 | 15 | 2 | 72 | 0.6 | 2.1589 | 0.77518 | 3.4232 | 1.2252 | 2.5961 | 1.6646 | 0.0016806 | 0.0016806 | 0.0042643 | 0.0020165 | 0.003291 | 0.0055051 | 0.0029062 | 0.0013477 | 0.013246 | 0.0017754 | 0.0011875 | 0.0095966 | 0.0042538 | 0.017759 | m3/s | m3/s
72 | 30 | 2 | 72 | 0.6 | 3.5054 | 1.2617 | 5.5229 | 1.994 | 4.2182 | 2.7107 | 0.002814 | 0.002814 | 0.007062 | 0.003377 | 0.0054683 | 0.0092446 | 0.0048681 | 0.0022447 | 0.022293 | 0.002964 | 0.0019282 | 0.01614 | 0.0071271 | 0.02989 | m3/s | m3/s
72 | 60 | 2 | 72 | 0.6 | 5.7539 | 2.0604 | 9.0645 | 3.2577 | 6.9061 | 4.4242 | 0.0046602 | 0.0046602 | 0.011817 | 0.0055922 | 0.0091422 | 0.015375 | 0.0082481 | 0.0037393 | 0.037709 | 0.0050015 | 0.003138 | 0.027253 | 0.012006 | 0.050573 | m3/s | m3/s
72 | 15 | 2 | 72 | 0.7 | 2.1589 | 0.77518 | 3.4232 | 1.2252 | 2.5961 | 1.6646 | 0.0016806 | 0.0016806 | 0.0042643 | 0.0020165 | 0.003291 | 0.005509 | 0.0029062 | 0.0013477 | 0.013246 | 0.0017754 | 0.0011875 | 0.0095966 | 0.0042538 | 0.01776 | m3/s | m3/s
72 | 30 | 2 | 72 | 0.7 | 3.5054 | 1.2617 | 5.5229 | 1.994 | 4.2182 | 2.7107 | 0.002814 | 0.002814 | 0.007062 | 0.003377 | 0.0054733 | 0.0092446 | 0.0048681 | 0.0022447 | 0.022293 | 0.002964 | 0.0019922 | 0.01614 | 0.0071271 | 0.02989 | m3/s | m3/s
72 | 60 | 2 | 72 | 0.7 | 5.7539 | 2.0604 | 9.0645 | 3.2577 | 6.9061 | 4.4242 | 0.0046602 | 0.0046602 | 0.011817 | 0.0055922 | 0.0091422 | 0.015375 | 0.0082481 | 0.0037393 | 0.037709 | 0.0050015 | 0.003138 | 0.027253 | 0.012006 | 0.050573 | m3/s | m3/s
72 | 15 | 2 | 72 | 0.8 | 2.1589 | 0.77518 | 3.4232 | 1.2252 | 2.5961 | 1.6646 | 0.0016806 | 0.0016806 | 0.0042643 | 0.0020165 | 0.003291 | 0.005509 | 0.0029062 | 0.0013477 | 0.013246 | 0.0017754 | 0.0011875 | 0.0095966 | 0.0042538 | 0.01776 | m3/s | m3/s
72 | 30 | 2 | 72 | 0.8 | 3.5054 | 1.2617 | 5.5229 | 1.994 | 4.2182 | 2.7107 | 0.002814 | 0.002814 | 0.0070768 | 0.003377 | 0.0054733 | 0.0092446 | 0.0048681 | 0.0022447 | 0.022293 | 0.002964 | 0.0019922 | 0.01614 | 0.0071271 | 0.02989 | m3/s | m3/s
72 | 60 | 2 | 72 | 0.8 | 5.7539 | 2.0604 | 9.0645 | 3.2577 | 6.9061 | 4.4242 | 0.0046602 | 0.0046602 | 0.011817 | 0.0055922 | 0.0091422 | 0.015375 | 0.0082481 | 0.0037393 | 0.037709 | 0.0050015 | 0.0031448 | 0.027253 | 0.012006 | 0.050573 | m3/s | m3/s
72 | 15 | 2 | 72 | 0.9 | 2.1589 | 0.77518 | 3.4232 | 1.2252 | 2.5961 | 1.6646 | 0.0016806 | 0.0016806 | 0.0042643 | 0.0020165 | 0.003291 | 0.0055458 | 0.0029062 | 0.0013477 | 0.013249 | 0.0017754 | 0.0011875 | 0.0095966 | 0.0042538 | 0.01776 | m3/s | m3/s
72 | 30 | 2 | 72 | 0.9 | 3.5054 | 1.2617 | 5.5229 | 1.994 | 4.2182 | 2.7107 | 0.002814 | 0.002814 | 0.0070768 | 0.003377 | 0.0054733 | 0.0092446 | 0.0048681 | 0.0022447 | 0.022293 | 0.002964 | 0.0019922 | 0.01614 | 0.0071271 | 0.02989 | m3/s | m3/s
72 | 60 | 2 | 72 | 0.9 | 5.7539 | 2.0604 | 9.0645 | 3.2577 | 6.9061 | 4.4242 | 0.0046602 | 0.0046602 | 0.011817 | 0.0055922 | 0.0091422 | 0.015375 | 0.0082481 | 0.0037468 | 0.037709 | 0.0050015 | 0.0031448 | 0.027253 | 0.012006 | 0.050573 | m3/s | m3/s
72 | 15 | 2 | 72 | 1 | 2.1589 | 0.77518 | 3.4232 | 1.2252 | 2.5961 | 1.6646 | 0.0016806 | 0.0016806 | 0.0042643 | 0.0020165 | 0.003291 | 0.0055458 | 0.0029062 | 0.0013477 | 0.013249 | 0.0017754 | 0.0011875 | 0.0095966 | 0.0042538 | 0.01776 | m3/s | m3/s
72 | 30 | 2 | 72 | 1 | 3.5054 | 1.2617 | 5.5229 | 1.994 | 4.2182 | 2.7107 | 0.002814 | 0.002814 | 0.0070768 | 0.003377 | 0.0054733 | 0.0092446 | 0.0048681 | 0.0022447 | 0.022293 | 0.002964 | 0.0019922 | 0.016142 | 0.0071271 | 0.02989 | m3/s | m3/s
72 | 60 | 2 | 72 | 1 | 5.7539 | 2.0604 | 9.0645 | 3.2577 | 6.9061 | 4.4242 | 0.0046602 | 0.0046602 | 0.011817 | 0.0055922 | 0.0091422 | 0.015375 | 0.0082481 | 0.0037468 | 0.037709 | 0.0050015 | 0.0031448 | 0.027253 | 0.012006 | 0.050573 | m3/s | m3/s
72 | 15 | 2 | 72 | 2 | 2.1589 | 0.77518 | 3.4232 | 1.2252 | 2.5961 | 1.6646 | 0.0016807 | 0.0016807 | 0.0042643 | 0.0020166 | 0.003291 | 0.0055459 | 0.0029063 | 0.0013477 | 0.01335 | 0.0017754 | 0.0011875 | 0.0096682 | 0.0042538 | 0.0179 | m3/s | m3/s
72 | 30 | 2 | 72 | 2 | 3.5054 | 1.2617 | 5.5229 | 1.994 | 4.2182 | 2.7107 | 0.002961 | 0.002961 | 0.0073765 | 0.0035534 | 0.0057793 | 0.0097715 | 0.0051186 | 0.0023418 | 0.023558 | 0.0031031 | 0.0019922 | 0.017062 | 0.0075002 | 0.031584 | m3/s | m3/s
72 | 60 | 2 | 72 | 2 | 5.7539 | 2.0604 | 9.0645 | 3.2577 | 6.9061 | 4.4242 | 0.0055211 | 0.0055211 | 0.013527 | 0.0066251 | 0.010779 | 0.018219 | 0.0096572 | 0.0042859 | 0.038305 | 0.0057801 | 0.0035244 | 0.027689 | 0.014024 | 0.050716 | m3/s | m3/s
72 | 15 | 2 | 72 | 3 | 2.1589 | 0.77524 | 3.4232 | 1.2252 | 2.5961 | 1.6646 | 0.0016807 | 0.0016807 | 0.0042645 | 0.0020167 | 0.003291 | 0.0055459 | 0.0029063 | 0.0013477 | 0.01335 | 0.0017754 | 0.0011875 | 0.0096682 | 0.0042538 | 0.0179 | m3/s | m3/s
72 | 30 | 2 | 72 | 3 | 3.5054 | 1.2617 | 5.5229 | 1.994 | 4.2182 | 2.7107 | 0.002961 | 0.002961 | 0.0073765 | 0.0035534 | 0.0057793 | 0.0097715 | 0.0051186 | 0.0023418 | 0.023558 | 0.0031031 | 0.0019933 | 0.017062 | 0.0075015 | 0.031584 | m3/s | m3/s
72 | 60 | 2 | 72 | 3 | 5.7539 | 2.0604 | 9.0645 | 3.2577 | 6.9061 | 4.4242 | 0.0055211 | 0.0055211 | 0.013527 | 0.0066251 | 0.010779 | 0.018219 | 0.0096572 | 0.0042859 | 0.038305 | 0.0057801 | 0.0035244 | 0.032119 | 0.014024 | 0.05137 | m3/s | m3/s
72 | 15 | 2 | 72 | 4 | 2.1589 | 0.77524 | 3.4232 | 1.2252 | 2.5961 | 1.6646 | 0.0016808 | 0.0016808 | 0.0042645 | 0.0020167 | 0.003291 | 0.0055459 | 0.0029063 | 0.0013477 | 0.01335 | 0.0017756 | 0.0011875 | 0.0096682 | 0.0042538 | 0.0179 | m3/s | m3/s
72 | 30 | 2 | 72 | 4 | 3.5054 | 1.2617 | 5.5229 | 1.994 | 4.2182 | 2.7107 | 0.002961 | 0.002961 | 0.0073765 | 0.0035534 | 0.0057793 | 0.0097715 | 0.0051186 | 0.0023418 | 0.023558 | 0.0031031 | 0.0019933 | 0.017062 | 0.0075015 | 0.031584 | m3/s | m3/s
72 | 60 | 2 | 72 | 4 | 5.7539 | 2.0604 | 9.0645 | 3.2577 | 6.9061 | 4.4242 | 0.0055211 | 0.0055211 | 0.013527 | 0.0066251 | 0.010779 | 0.018219 | 0.0096572 | 0.0042859 | 0.044391 | 0.0057801 | 0.0035245 | 0.032119 | 0.014024 | 0.05137 | m3/s | m3/s
72 | 15 | 2 | 72 | 5 | 2.1589 | 0.77524 | 3.4232 | 1.2253 | 2.5961 | 1.6646 | 0.0016808 | 0.0016808 | 0.0042645 | 0.0020168 | 0.003291 | 0.0055459 | 0.0029063 | 0.0013477 | 0.01335 | 0.0017756 | 0.0011875 | 0.0096684 | 0.0042538 | 0.017901 | m3/s | m3/s
72 | 30 | 2 | 72 | 5 | 3.5054 | 1.2617 | 5.5229 | 1.994 | 4.2182 | 2.7107 | 0.002961 | 0.002961 | 0.0073765 | 0.0035534 | 0.0057793 | 0.0097715 | 0.0051186 | 0.0023418 | 0.023558 | 0.0031031 | 0.0019933 | 0.017062 | 0.0075015 | 0.031584 | m3/s | m3/s
72 | 60 | 2 | 72 | 5 | 5.7539 | 2.0604 | 9.0645 | 3.2577 | 6.9061 | 4.4242 | 0.0055211 | 0.0055211 | 0.013527 | 0.0066251 | 0.010797 | 0.018219 | 0.0096572 | 0.0042859 | 0.044391 | 0.0057801 | 0.0035245 | 0.032119 | 0.014024 | 0.059527 | m3/s | m3/s
72 | 15 | 2 | 72 | 6 | 2.1589 | 0.77524 | 3.4232 | 1.2253 | 2.5961 | 1.6646 | 0.0016808 | 0.0016808 | 0.0042645 | 0.0020168 | 0.003291 | 0.0055462 | 0.0029063 | 0.0013479 | 0.01335 | 0.0017756 | 0.0011875 | 0.0096684 | 0.0042538 | 0.017901 | m3/s | m3/s
72 | 30 | 2 | 72 | 6 | 3.5054 | 1.2617 | 5.5229 | 1.994 | 4.2182 | 2.7107 | 0.002961 | 0.002961 | 0.0073765 | 0.0035534 | 0.0057793 | 0.0097715 | 0.0051186 | 0.0023418 | 0.023558 | 0.0031036 | 0.0019933 | 0.017062 | 0.0075015 | 0.031584 | m3/s | m3/s
72 | 60 | 2 | 72 | 6 | 5.7539 | 2.0604 | 9.0645 | 3.2577 | 6.9061 | 4.4242 | 0.0055211 | 0.0055211 | 0.013527 | 0.0066251 | 0.010797 | 0.018219 | 0.0096572 | 0.0042859 | 0.044391 | 0.0057801 | 0.0035245 | 0.032119 | 0.014024 | 0.059527 | m3/s | m3/s
72 | 15 | 2 | 72 | 7 | 2.1589 | 0.77579 | 3.4232 | 1.2253 | 2.5961 | 1.6647 | 0.0016808 | 0.0016808 | 0.0042645 | 0.0020168 | 0.003291 | 0.0055462 | 0.0029063 | 0.0013479 | 0.01335 | 0.0017756 | 0.0011875 | 0.0096684 | 0.0042538 | 0.017901 | m3/s | m3/s
72 | 30 | 2 | 72 | 7 | 3.5054 | 1.2617 | 5.523 | 1.994 | 4.2182 | 2.7107 | 0.002961 | 0.002961 | 0.0073765 | 0.0035534 | 0.0057793 | 0.0097715 | 0.0051187 | 0.0023418 | 0.023558 | 0.0031036 | 0.0019933 | 0.017062 | 0.0075015 | 0.031584 | m3/s | m3/s
72 | 60 | 2 | 72 | 7 | 5.7539 | 2.0604 | 9.0645 | 3.2577 | 6.9061 | 4.4242 | 0.0055211 | 0.0055211 | 0.013528 | 0.0066251 | 0.010797 | 0.018219 | 0.0096572 | 0.0042859 | 0.044391 | 0.0057801 | 0.0035245 | 0.032119 | 0.014024 | 0.059527 | m3/s | m3/s
72 | 15 | 2 | 72 | 8 | 2.1589 | 0.77579 | 3.4232 | 1.2253 | 2.5961 | 1.6647 | 0.0016808 | 0.0016808 | 0.0042645 | 0.0020168 | 0.003291 | 0.0055462 | 0.0029063 | 0.0013479 | 0.01335 | 0.0017756 | 0.0011875 | 0.0096684 | 0.0042538 | 0.017901 | m3/s | m3/s
72 | 30 | 2 | 72 | 8 | 3.5054 | 1.2617 | 5.523 | 1.994 | 4.2182 | 2.7107 | 0.002961 | 0.002961 | 0.0073765 | 0.0035534 | 0.0057793 | 0.0097715 | 0.0051191 | 0.0023418 | 0.023558 | 0.0031036 | 0.0019933 | 0.017062 | 0.0075015 | 0.031584 | m3/s | m3/s
72 | 60 | 2 | 72 | 8 | 5.7539 | 2.0604 | 9.0645 | 3.2577 | 6.9061 | 4.4242 | 0.0055211 | 0.0055211 | 0.013528 | 0.0066251 | 0.010797 | 0.018219 | 0.0096572 | 0.0042859 | 0.044391 | 0.0057801 | 0.0035245 | 0.032119 | 0.014024 | 0.059527 | m3/s | m3/s
72 | 15 | 2 | 72 | 9 | 2.1589 | 0.77579 | 3.4232 | 1.2253 | 2.5961 | 1.6647 | 0.0016808 | 0.0016808 | 0.0042645 | 0.0020168 | 0.003291 | 0.0055462 | 0.0029063 | 0.0013479 | 0.01335 | 0.0017756 | 0.0011875 | 0.0096684 | 0.0042538 | 0.017901 | m3/s | m3/s
72 | 30 | 2 | 72 | 9 | 3.5054 | 1.2617 | 5.523 | 1.994 | 4.2182 | 2.7107 | 0.002961 | 0.002961 | 0.0073765 | 0.0035534 | 0.0057796 | 0.0097715 | 0.0051192 | 0.0023418 | 0.023558 | 0.0031036 | 0.0019934 | 0.017062 | 0.0075015 | 0.031584 | m3/s | m3/s
72 | 60 | 2 | 72 | 9 | 5.7539 | 2.0604 | 9.0645 | 3.2577 | 6.9061 | 4.4242 | 0.0055211 | 0.0055211 | 0.013528 | 0.0066251 | 0.010797 | 0.018219 | 0.0096572 | 0.0042859 | 0.044391 | 0.0057801 | 0.0035245 | 0.032119 | 0.014024 | 0.059527 | m3/s | m3/s
72 | 15 | 2 | 72 | 10 | 2.1591 | 0.77579 | 3.4232 | 1.2253 | 2.5961 | 1.6647 | 0.0016808 | 0.0016808 | 0.0042645 | 0.0020168 | 0.0032911 | 0.0055462 | 0.0029063 | 0.0013479 | 0.01335 | 0.0017756 | 0.0011875 | 0.0096684 | 0.0042538 | 0.017901 | m3/s | m3/s
72 | 30 | 2 | 72 | 10 | 3.5054 | 1.262 | 5.523 | 1.994 | 4.2182 | 2.7107 | 0.002961 | 0.002961 | 0.0073765 | 0.0035534 | 0.0057796 | 0.0097715 | 0.0051192 | 0.0023418 | 0.023558 | 0.0031036 | 0.0019934 | 0.017062 | 0.0075015 | 0.031584 | m3/s | m3/s
72 | 60 | 2 | 72 | 10 | 5.7539 | 2.0604 | 9.0645 | 3.2577 | 6.9061 | 4.4242 | 0.0055211 | 0.0055211 | 0.013528 | 0.0066251 | 0.010797 | 0.018219 | 0.0096572 | 0.0042859 | 0.044391 | 0.0057801 | 0.0035245 | 0.032119 | 0.014024 | 0.059527 | m3/s | m3/s
72 | 15 | 2 | 72 | 20 | 2.1597 | 0.88136 | 3.4241 | 1.3931 | 2.5967 | 1.6658 | 0.0016809 | 0.0016809 | 0.0042645 | 0.0020169 | 0.0032911 | 0.0055464 | 0.0029064 | 0.0013479 | 0.01335 | 0.0017758 | 0.0011877 | 0.0096686 | 0.0042538 | 0.017901 | m3/s | m3/s
72 | 30 | 2 | 72 | 20 | 3.5054 | 1.262 | 5.523 | 1.9945 | 4.2182 | 2.7107 | 0.0029612 | 0.0029612 | 0.0073765 | 0.0035536 | 0.0057796 | 0.0097715 | 0.0051192 | 0.0023426 | 0.023558 | 0.0031036 | 0.0019934 | 0.017062 | 0.0075015 | 0.031584 | m3/s | m3/s
72 | 60 | 2 | 72 | 20 | 5.7539 | 2.0604 | 9.0645 | 3.2577 | 6.9061 | 4.4242 | 0.0055211 | 0.0055211 | 0.013528 | 0.0066251 | 0.010797 | 0.018219 | 0.0096572 | 0.0042855 | 0.044391 | 0.0057801 | 0.0035244 | 0.032119 | 0.014024 | 0.059527 | m3/s | m3/s
72 | 15 | 2 | 72 | 30 | 2.4597 | 0.88136 | 3.426 | 1.3931 | 2.5997 | 1.8922 | 0.0016809 | 0.0016809 | 0.0042645 | 0.0020169 | 0.0032911 | 0.0055465 | 0.0029068 | 0.0013485 | 0.01335 | 0.001776 | 0.0011879 | 0.0096687 | 0.0042538 | 0.017901 | m3/s | m3/s
72 | 30 | 2 | 72 | 30 | 3.5059 | 1.2678 | 5.5233 | 1.9945 | 4.2182 | 2.7114 | 0.0029614 | 0.0029614 | 0.0073765 | 0.0035536 | 0.0057796 | 0.0097715 | 0.0051192 | 0.0023426 | 0.023558 | 0.0031031 | 0.0019938 | 0.017062 | 0.0075018 | 0.031584 | m3/s | m3/s
72 | 60 | 2 | 72 | 30 | 5.7539 | 2.0611 | 9.0645 | 3.2577 | 6.9061 | 4.4242 | 0.0055211 | 0.0055211 | 0.013528 | 0.0066251 | 0.010797 | 0.018219 | 0.0096572 | 0.0042855 | 0.044391 | 0.0057801 | 0.0035245 | 0.032119 | 0.014024 | 0.059527 | m3/s | m3/s
72 | 15 | 2 | 72 | 40 | 2.4597 | 0.88136 | 3.426 | 1.3931 | 68.1186 | 1.8922 | 0.0016857 | 0.0016857 | 0.0042645 | 0.0020227 | 0.0032922 | 0.0055465 | 0.0029068 | 0.0013497 | 0.013351 | 0.0017778 | 0.0011889 | 0.0096697 | 0.0042538 | 0.017902 | m3/s | m3/s
72 | 30 | 2 | 72 | 40 | 3.5059 | 1.2678 | 5.5233 | 2.0034 | 4.2194 | 2.7114 | 0.0029614 | 0.0029614 | 0.0073765 | 0.0035539 | 0.0057799 | 0.0097715 | 0.0051192 | 0.0023428 | 0.023558 | 0.0031031 | 0.0019945 | 0.017062 | 0.0075018 | 0.031584 | m3/s | m3/s
72 | 60 | 2 | 72 | 40 | 5.7539 | 2.0663 | 9.0645 | 3.2589 | 6.9061 | 4.4242 | 0.0055211 | 0.0055211 | 0.013527 | 0.0066251 | 0.010797 | 0.018219 | 0.0096664 | 0.0042855 | 0.044391 | 0.0057828 | 0.0035245 | 0.032119 | 0.014034 | 0.059527 | m3/s | m3/s
72 | 15 | 2 | 72 | 50 | 2.4597 | 0.88136 | 3.8957 | 1.3931 | 68.1186 | 1.8922 | 0.0016966 | 0.0016965 | 0.0042645 | 0.0020227 | 0.0032932 | 0.0055465 | 0.0029068 | 0.0013497 | 0.013352 | 0.0017778 | 0.0011958 | 0.0096697 | 0.0042554 | 0.017902 | m3/s | m3/s
72 | 30 | 2 | 72 | 50 | 3.5059 | 1.2678 | 5.5233 | 2.0034 | 4.2194 | 2.7234 | 0.0029614 | 0.0029614 | 0.0073765 | 0.0035539 | 0.0057799 | 0.009772 | 0.0051192 | 0.0023428 | 0.023558 | 0.0031048 | 0.0019945 | 0.017062 | 0.0075018 | 0.031584 | m3/s | m3/s
72 | 60 | 2 | 72 | 50 | 5.7539 | 2.0663 | 9.0645 | 3.2589 | 6.9061 | 4.4257 | 0.0055211 | 0.0055211 | 0.013527 | 0.0066251 | 0.010797 | 0.018219 | 0.0096664 | 0.0043016 | 0.044391 | 0.0057828 | 0.0035245 | 0.032119 | 0.014034 | 0.059527 | m3/s | m3/s
72 | 15 | 2 | 72 | 60 | 2.4597 | 0.88136 | 69.4887 | 1.3931 | 68.1186 | 1.8922 | 0.0016966 | 0.0016965 | 0.0042645 | 0.0020357 | 0.0032932 | 0.0055468 | 0.0029134 | 0.0013634 | 0.013352 | 0.0017833 | 0.0030092 | 0.0096697 | 0.0042558 | 0.017903 | m3/s | m3/s
72 | 30 | 2 | 72 | 60 | 3.5212 | 1.3611 | 5.5268 | 2.0034 | 4.2336 | 2.7234 | 0.0029614 | 0.0029614 | 0.0073765 | 0.0035539 | 0.0057799 | 0.009772 | 0.0051192 | 0.0023441 | 0.023558 | 0.0031048 | 0.0019945 | 0.017062 | 0.0075018 | 0.031584 | m3/s | m3/s
72 | 60 | 2 | 72 | 60 | 5.7539 | 2.0663 | 9.0645 | 3.2672 | 6.9061 | 4.4257 | 0.0055212 | 0.0055212 | 0.013527 | 0.0066251 | 0.010797 | 0.018219 | 0.0096664 | 0.0043018 | 0.044474 | 0.0057828 | 0.0035245 | 0.032119 | 0.014034 | 0.059527 | m3/s | m3/s
72 | 15 | 2 | 72 | 70 | 2.4597 | 0.88136 | 3.8957 | 1.3931 | 2.9558 | 1.8922 | 0.0016966 | 0.0016965 | 0.0042645 | 0.0020357 | 0.0032957 | 0.0055468 | 0.0029179 | 0.00272 | 0.013352 | 0.0017945 | 0.0030092 | 0.0096697 | 0.0042558 | 0.017903 | m3/s | m3/s
72 | 30 | 2 | 72 | 70 | 3.5212 | 1.3611 | 5.5415 | 2.0034 | 4.2336 | 2.7234 | 0.0029614 | 0.0029614 | 0.0073789 | 0.0035539 | 0.0057799 | 0.009772 | 0.0051192 | 0.0023441 | 0.023558 | 0.0031055 | 0.001995 | 0.017063 | 0.0075018 | 0.031584 | m3/s | m3/s
72 | 60 | 2 | 72 | 70 | 5.7539 | 2.0663 | 9.0645 | 3.2672 | 6.9061 | 4.4257 | 0.0055212 | 0.0055212 | 0.013527 | 0.0066253 | 0.010797 | 0.018219 | 0.0096664 | 0.0043018 | 0.044474 | 0.0057836 | 0.0035245 | 0.032119 | 0.014034 | 0.059527 | m3/s | m3/s
72 | 15 | 2 | 72 | 80 | 2.4597 | 0.88136 | 3.8957 | 1.3931 | 2.9558 | 1.8922 | 0.0017058 | 0.0017058 | 0.0042645 | 0.0020357 | 0.0032957 | 0.0055468 | 0.0029179 | 0.00272 | 0.013352 | 0.0031004 | 0.0030092 | 0.0096697 | 0.0042598 | 0.017903 | m3/s | m3/s
72 | 30 | 2 | 72 | 80 | 3.5212 | 1.3611 | 5.5415 | 2.0034 | 4.2336 | 2.7234 | 0.0029615 | 0.0029615 | 0.0073789 | 0.0035539 | 0.0057799 | 0.009772 | 0.0051192 | 0.0023441 | 0.023559 | 0.0031055 | 0.0020005 | 0.017063 | 0.0075018 | 0.031584 | m3/s | m3/s
72 | 60 | 2 | 72 | 80 | 5.757 | 2.0663 | 9.0677 | 3.2672 | 6.9061 | 4.4257 | 0.0055212 | 0.0055212 | 0.013527 | 0.0066253 | 0.010797 | 0.018219 | 0.0096664 | 0.0043018 | 0.044474 | 0.0057836 | 0.0035245 | 0.032119 | 0.014034 | 0.059638 | m3/s | m3/s
72 | 15 | 2 | 72 | 90 | 2.4597 | 0.88136 | 3.8957 | 1.3931 | 2.9558 | 1.8922 | 0.0017058 | 0.0017058 | 0.0042645 | 0.0020468 | 0.0032957 | 0.0055468 | 0.0029134 | 0.00272 | 0.013352 | 0.003124 | 0.0030092 | 0.0096697 | 0.0042598 | 0.017903 | m3/s | m3/s
72 | 30 | 2 | 72 | 90 | 3.5212 | 1.3611 | 5.5415 | 2.0034 | 4.2336 | 2.7234 | 0.0029615 | 0.0029615 | 0.0073793 | 0.003554 | 0.0057799 | 0.0097727 | 0.0051192 | 0.0023537 | 0.023559 | 0.0031055 | 0.0020005 | 0.017063 | 0.0075018 | 0.031584 | m3/s | m3/s
72 | 60 | 2 | 72 | 90 | 5.7679 | 2.0663 | 9.0677 | 3.2672 | 6.9096 | 4.4373 | 0.0055212 | 0.0055212 | 0.013527 | 0.0066253 | 0.010815 | 0.018219 | 0.0096664 | 0.0043018 | 0.044474 | 0.0057836 | 0.0035245 | 0.032119 | 0.014034 | 0.059638 | m3/s | m3/s
72 | 15 | 2 | 72 | 200 | 2.4597 | 0.88136 | 3.8957 | 1.3931 | 2.9558 | 1.8922 | 0.0017058 | 0.0017058 | 0.0087968 | 0.0020468 | 0.0035667 | 0.0055985 | 0.05376 | 0.00272 | 0.013352 | 0.032522 | 0.0030092 | 0.0096772 | 0.0058354 | 0.017903 | m3/s | m3/s
72 | 15 | 2 | 72 | 300 | 67.5062 | 65.4652 | 69.4887 | 66.1013 | 68.1186 | 66.7197 | 0.0017058 | 0.0017058 | 0.0087968 | 0.0020468 | 0.0035667 | 0.005629 | 0.05376 | 0.024101 | 0.013373 | 0.032522 | 0.019435 | 0.010602 | 0.078267 | 0.017903 | m3/s | m3/s
72 | 15 | 2 | 72 | 400 | 67.5062 | 65.4652 | 69.4887 | 66.1013 | 68.1186 | 66.7197 | 0.0017058 | 0.0017058 | 0.0087968 | 0.0020468 | 0.0035667 | 0.005629 | 0.05376 | 0.024101 | 0.015073 | 0.032522 | 0.019435 | 0.010602 | 0.078267 | 0.017918 | m3/s | m3/s
72 | 15 | 2 | 72 | 500 | 67.5062 | 65.4652 | 69.4887 | 66.1013 | 68.1186 | 66.7197 | 0.029726 | 0.029726 | 0.0087968 | 0.035671 | 0.0035667 | 0.005629 | 0.05376 | 0.024101 | 0.015073 | 0.032522 | 0.019435 | 0.010677 | 0.078267 | 0.017966 | m3/s | m3/s
72 | 15 | 2 | 72 | 600 | 67.5062 | 65.4652 | 69.4887 | 66.1013 | 68.1186 | 66.7197 | 0.029726 | 0.029726 | 0.0087968 | 0.035671 | 0.0035667 | 0.005629 | 0.05376 | 0.024101 | 0.015073 | 0.032522 | 0.019435 | 0.010677 | 0.078267 | 0.020292 | m3/s | m3/s
72 | 15 | 2 | 72 | 700 | 67.5062 | 65.4652 | 69.4887 | 66.1013 | 68.1186 | 66.7197 | 0.029726 | 0.029726 | 0.0087968 | 0.035671 | 0.058957 | 0.005629 | 0.05376 | 0.024101 | 0.015188 | 0.032522 | 0.019435 | 0.010677 | 0.078267 | 0.020292 | m3/s | m3/s
72 | 15 | 2 | 72 | 800 | 67.5746 | 65.4652 | 69.4887 | 66.1013 | 68.1186 | 66.7197 | 0.029726 | 0.029726 | 0.076031 | 0.035671 | 0.058957 | 0.005629 | 0.05376 | 0.024101 | 0.015188 | 0.032522 | 0.019435 | 0.010677 | 0.078267 | 0.020292 | m3/s | m3/s
72 | 15 | 2 | 72 | 900 | 67.5746 | 65.4652 | 69.4887 | 66.1013 | 68.1186 | 66.7197 | 0.029726 | 0.029726 | 0.076031 | 0.035671 | 0.058957 | 0.005629 | 0.05376 | 0.024101 | 0.015188 | 0.032522 | 0.019435 | 0.010677 | 0.078267 | 0.020449 | m3/s | m3/s
72 | 15 | 2 | 72 | 1000 | 67.5746 | 65.4652 | 69.4887 | 66.1013 | 68.1186 | 66.7197 | 0.029726 | 0.029726 | 0.076031 | 0.035671 | 0.058957 | 0.005629 | 0.05376 | 0.024101 | 0.015188 | 0.032522 | 0.019435 | 0.010677 | 0.078267 | 0.020449 | m3/s | m3/s
72 | 15 | 2 | 72 | 100 | 2.4597 | 0.88136 | 3.8957 | 1.3931 | 2.9558 | 1.8922 | 0.0017058 | 0.0017058 | 0.0042665 | 0.0020468 | 0.0035511 | 0.0055468 | 0.0037963 | 0.00272 | 0.013352 | 0.003124 | 0.0030092 | 0.0096697 | 0.0042675 | 0.017903 | m3/s | m3/s
72 | 30 | 2 | 72 | 200 | 66.8563 | 1.3611 | 5.5415 | 2.1514 | 4.2336 | 66.1523 | 0.002986 | 0.002986 | 0.0073837 | 0.0035727 | 0.0057867 | 0.0097727 | 0.0051192 | 0.02415 | 0.023559 | 0.032594 | 0.019484 | 0.017063 | 0.0075018 | 0.031585 | m3/s | m3/s
72 | 30 | 2 | 72 | 300 | 66.8563 | 65.0373 | 68.6556 | 65.6006 | 67.414 | 66.1523 | 0.029814 | 0.029814 | 0.0074122 | 0.035776 | 0.0057867 | 0.009773 | 0.0051907 | 0.02415 | 0.023559 | 0.032594 | 0.019484 | 0.017063 | 0.007502 | 0.031585 | m3/s | m3/s
72 | 30 | 2 | 72 | 400 | 66.8563 | 65.0373 | 68.6556 | 65.6006 | 67.414 | 66.1523 | 0.029814 | 0.029814 | 0.0074165 | 0.035776 | 0.0060487 | 0.0097915 | 0.053894 | 0.02415 | 0.023559 | 0.032594 | 0.019484 | 0.017063 | 0.0075258 | 0.031585 | m3/s | m3/s
72 | 30 | 2 | 72 | 500 | 66.8563 | 65.3436 | 69.0809 | 65.6006 | 67.414 | 66.1523 | 0.029814 | 0.029814 | 0.076201 | 0.035776 | 0.059047 | 0.0097915 | 0.053894 | 0.02415 | 0.023559 | 0.032594 | 0.019484 | 0.017064 | 0.0085952 | 0.031585 | m3/s | m3/s
72 | 30 | 2 | 72 | 600 | 66.8563 | 65.3436 | 69.0809 | 65.6006 | 67.414 | 66.1523 | 0.029814 | 0.029814 | 0.076201 | 0.035776 | 0.059047 | 0.009854 | 0.053894 | 0.02415 | 0.023559 | 0.032594 | 0.019484 | 0.017064 | 0.078411 | 0.031585 | m3/s | m3/s
72 | 30 | 2 | 72 | 700 | 66.8563 | 65.3436 | 69.0809 | 65.6006 | 67.414 | 66.1523 | 0.029814 | 0.029814 | 0.076201 | 0.035776 | 0.059047 | 0.009854 | 0.053894 | 0.02415 | 0.02356 | 0.032594 | 0.019484 | 0.017064 | 0.078411 | 0.031585 | m3/s | m3/s
72 | 30 | 2 | 72 | 800 | 66.8563 | 65.3436 | 69.0809 | 65.6006 | 67.414 | 66.1523 | 0.029814 | 0.029814 | 0.076201 | 0.035776 | 0.059047 | 0.098385 | 0.053894 | 0.02415 | 0.02356 | 0.032594 | 0.019484 | 0.017097 | 0.078411 | 0.031585 | m3/s | m3/s
72 | 30 | 2 | 72 | 900 | 66.8563 | 65.3436 | 69.0809 | 65.6006 | 67.414 | 66.1523 | 0.029814 | 0.029814 | 0.076201 | 0.035776 | 0.059047 | 0.098385 | 0.053894 | 0.02415 | 0.02356 | 0.032594 | 0.019484 | 0.017097 | 0.078411 | 0.031586 | m3/s | m3/s
72 | 30 | 2 | 72 | 1000 | 66.8563 | 65.3436 | 69.0809 | 65.6006 | 67.414 | 66.1523 | 0.029814 | 0.029814 | 0.076201 | 0.035776 | 0.059047 | 0.098385 | 0.053894 | 0.02415 | 0.02356 | 0.032594 | 0.019484 | 0.017097 | 0.078411 | 0.031586 | m3/s | m3/s
72 | 60 | 2 | 72 | 200 | 5.7679 | 63.8576 | 9.0816 | 3.3276 | 6.9242 | 4.4373 | 0.0055433 | 0.0055433 | 0.013579 | 0.0066518 | 0.010816 | 0.01822 | 0.0097007 | 0.0047663 | 0.044474 | 0.0057866 | 0.0042234 | 0.032174 | 0.014034 | 0.059638 | m3/s | m3/s
72 | 60 | 2 | 72 | 300 | 5.7679 | 63.8576 | 9.0816 | 64.1783 | 6.927 | 4.5189 | 0.0055983 | 0.0055983 | 0.013579 | 0.0067353 | 0.010821 | 0.01822 | 0.0097007 | 0.024111 | 0.044474 | 0.032528 | 0.0042234 | 0.032174 | 0.014034 | 0.059639 | m3/s | m3/s
72 | 60 | 2 | 72 | 400 | 5.8738 | 63.8576 | 9.0816 | 64.1783 | 7.0512 | 64.5192 | 0.029705 | 0.029706 | 0.01362 | 0.035646 | 0.010934 | 0.01826 | 0.0097458 | 0.024111 | 0.044474 | 0.032528 | 0.019445 | 0.032231 | 0.014091 | 0.059639 | m3/s | m3/s
72 | 60 | 2 | 72 | 500 | 64.9291 | 63.8576 | 9.0816 | 64.1783 | 7.0512 | 64.5192 | 0.029705 | 0.029706 | 0.01362 | 0.035646 | 0.010934 | 0.018267 | 0.053751 | 0.024111 | 0.04455 | 0.032528 | 0.019445 | 0.032233 | 0.014095 | 0.059639 | m3/s | m3/s
72 | 60 | 2 | 72 | 600 | 64.9291 | 63.8576 | 9.2435 | 64.1783 | 65.3307 | 64.5192 | 0.029705 | 0.029706 | 0.015135 | 0.035646 | 0.010934 | 0.018293 | 0.053751 | 0.024111 | 0.04455 | 0.032528 | 0.019445 | 0.032233 | 0.014161 | 0.059741 | m3/s | m3/s
72 | 60 | 2 | 72 | 700 | 64.9291 | 63.8576 | 9.2435 | 64.1783 | 65.3307 | 64.5192 | 0.029705 | 0.029706 | 0.015135 | 0.035646 | 0.058958 | 0.018293 | 0.053751 | 0.024111 | 0.044567 | 0.032528 | 0.019445 | 0.032246 | 0.014161 | 0.059741 | m3/s | m3/s
72 | 60 | 2 | 72 | 800 | 64.9291 | 63.8576 | 66.0563 | 64.1783 | 65.3307 | 64.5192 | 0.029705 | 0.029706 | 0.015135 | 0.035646 | 0.058958 | 0.018522 | 0.053751 | 0.024111 | 0.044567 | 0.032528 | 0.019445 | 0.032246 | 0.078276 | 0.059741 | m3/s | m3/s
72 | 60 | 2 | 72 | 900 | 64.9291 | 63.8576 | 66.0563 | 64.1783 | 65.3307 | 64.5192 | 0.029705 | 0.029706 | 0.015135 | 0.035646 | 0.058958 | 0.018474 | 0.053751 | 0.024111 | 0.044567 | 0.032528 | 0.019445 | 0.032246 | 0.078276 | 0.059756 | m3/s | m3/s
72 | 60 | 2 | 72 | 1000 | 64.9291 | 63.8576 | 66.0563 | 64.1783 | 65.3307 | 64.5192 | 0.029705 | 0.029706 | 0.076056 | 0.035646 | 0.058958 | 0.018474 | 0.053751 | 0.024111 | 0.044567 | 0.032528 | 0.019445 | 0.032246 | 0.078276 | 0.059763 | m3/s | m3/s
72 | 30 | 2 | 72 | 100 | 3.5212 | 1.3611 | 5.5415 | 65.6006 | 4.2336 | 2.7234 | 0.0029615 | 0.0029615 | 0.0073793 | 0.003554 | 0.0057799 | 0.0097727 | 0.0051192 | 0.0023537 | 0.023559 | 0.0031055 | 0.0020005 | 0.017063 | 0.0075018 | 0.031585 | m3/s | m3/s
72 | 5 | 2 | 72 | 0.1 | 1.2639 | 0.45868 | 1.9833 | 0.7242 | 1.5025 | 0.98339 | 0.00097678 | 0.00097678 | 0.0023642 | 0.0011722 | 0.0018251 | 0.003221 | 0.001565 | 0.00075299 | 0.0072556 | 0.000961 | 0.00070107 | 0.0052632 | 0.0023062 | 0.0097476 | m3/s | m3/s
72 | 5 | 2 | 72 | 0.2 | 1.2639 | 0.45868 | 1.9833 | 0.7242 | 1.5025 | 0.98339 | 0.00098031 | 0.00098031 | 0.0023648 | 0.0011765 | 0.0018255 | 0.0032223 | 0.0015655 | 0.00075822 | 0.0072561 | 0.00096771 | 0.00070107 | 0.0052636 | 0.0023068 | 0.0097478 | m3/s | m3/s
72 | 5 | 2 | 72 | 0.3 | 1.2639 | 0.45868 | 1.9833 | 0.7242 | 1.5025 | 0.98339 | 0.00098031 | 0.00098031 | 0.0023658 | 0.0011765 | 0.0018347 | 0.0032236 | 0.0015749 | 0.00075822 | 0.0072561 | 0.00096771 | 0.00070107 | 0.0052646 | 0.0023068 | 0.0097483 | m3/s | m3/s
72 | 5 | 2 | 72 | 0.4 | 1.2639 | 0.45868 | 1.9833 | 0.7242 | 1.5025 | 0.98339 | 0.00098031 | 0.00098031 | 0.0023822 | 0.0011765 | 0.0018347 | 0.0032353 | 0.0015749 | 0.00075822 | 0.0072561 | 0.00096771 | 0.00070107 | 0.0052662 | 0.0023212 | 0.0097483 | m3/s | m3/s
72 | 5 | 2 | 72 | 0.5 | 1.2639 | 0.45868 | 1.9833 | 0.7242 | 1.5025 | 0.98339 | 0.00098031 | 0.00098031 | 0.0023822 | 0.0011765 | 0.0018347 | 0.0032353 | 0.0015749 | 0.00075822 | 0.0072577 | 0.00096771 | 0.00070107 | 0.0052662 | 0.0023212 | 0.0097483 | m3/s | m3/s
72 | 5 | 2 | 72 | 0.6 | 1.2639 | 0.45868 | 1.9833 | 0.7242 | 1.5025 | 0.98339 | 0.00098031 | 0.00098031 | 0.0023822 | 0.0011765 | 0.0018347 | 0.0032353 | 0.0015749 | 0.00075822 | 0.0072599 | 0.00096771 | 0.00070107 | 0.0052662 | 0.0023212 | 0.0097506 | m3/s | m3/s
72 | 5 | 2 | 72 | 0.7 | 1.2639 | 0.45868 | 1.9833 | 0.7242 | 1.5025 | 0.98339 | 0.00098031 | 0.00098031 | 0.0023822 | 0.0011765 | 0.0018347 | 0.0032353 | 0.0015749 | 0.00075822 | 0.0072599 | 0.00096771 | 0.00070107 | 0.0052662 | 0.0023212 | 0.0097534 | m3/s | m3/s
72 | 5 | 2 | 72 | 0.8 | 1.2639 | 0.45868 | 1.9833 | 0.7242 | 1.5025 | 0.98339 | 0.00098031 | 0.00098031 | 0.0023822 | 0.0011765 | 0.0018347 | 0.0032353 | 0.0015749 | 0.00075822 | 0.0072599 | 0.00096771 | 0.00070107 | 0.0052662 | 0.0023212 | 0.0097534 | m3/s | m3/s
72 | 5 | 2 | 72 | 0.9 | 1.2639 | 0.45868 | 1.9833 | 0.7242 | 1.5025 | 0.98339 | 0.00098031 | 0.00098031 | 0.0023822 | 0.0011765 | 0.0018347 | 0.0032353 | 0.0015749 | 0.00075822 | 0.0072599 | 0.00096771 | 0.00070107 | 0.005293 | 0.0023212 | 0.0097534 | m3/s | m3/s
72 | 5 | 2 | 72 | 1 | 1.2639 | 0.45868 | 1.9833 | 0.7242 | 1.5025 | 0.98339 | 0.00098031 | 0.00098031 | 0.0023822 | 0.0011765 | 0.0018347 | 0.0032353 | 0.0015749 | 0.00075822 | 0.0072599 | 0.00096771 | 0.00070107 | 0.005293 | 0.0023212 | 0.0097534 | m3/s | m3/s
72 | 5 | 2 | 72 | 2 | 1.2639 | 0.45872 | 1.9833 | 0.72427 | 1.5025 | 0.9834 | 0.00098031 | 0.00098031 | 0.0023822 | 0.0011765 | 0.0018347 | 0.0032353 | 0.0015749 | 0.00075822 | 0.0072979 | 0.00096771 | 0.00070111 | 0.005293 | 0.0023212 | 0.0098044 | m3/s | m3/s
72 | 5 | 2 | 72 | 3 | 1.2639 | 0.45872 | 1.9834 | 0.72427 | 1.5026 | 0.98348 | 0.00098032 | 0.00098032 | 0.0023822 | 0.0011765 | 0.0018347 | 0.0032353 | 0.0015749 | 0.00075824 | 0.0072979 | 0.00096771 | 0.00070111 | 0.005293 | 0.0023212 | 0.0098044 | m3/s | m3/s
72 | 5 | 2 | 72 | 4 | 1.2639 | 0.45872 | 1.9834 | 0.72427 | 1.5026 | 0.98348 | 0.00098032 | 0.00098032 | 0.0023822 | 0.0011765 | 0.0018347 | 0.0032353 | 0.0015749 | 0.00075825 | 0.0072979 | 0.00096771 | 0.00070111 | 0.005293 | 0.0023212 | 0.0098044 | m3/s | m3/s
72 | 5 | 2 | 72 | 5 | 1.2639 | 0.45895 | 1.9834 | 0.72427 | 1.5026 | 0.98348 | 0.00098032 | 0.00098032 | 0.0023822 | 0.0011765 | 0.0018347 | 0.0032353 | 0.0015749 | 0.00075825 | 0.0072979 | 0.00096771 | 0.00070116 | 0.005293 | 0.0023212 | 0.0098044 | m3/s | m3/s
72 | 5 | 2 | 72 | 6 | 1.2639 | 0.45895 | 1.9834 | 0.72427 | 1.5026 | 0.98348 | 0.00098032 | 0.00098032 | 0.0023822 | 0.0011765 | 0.0018347 | 0.0032353 | 0.0015749 | 0.00075825 | 0.0072979 | 0.00096771 | 0.00070118 | 0.005293 | 0.0023212 | 0.0098044 | m3/s | m3/s
72 | 5 | 2 | 72 | 7 | 1.2639 | 0.45895 | 1.9835 | 0.72427 | 1.5026 | 0.98348 | 0.00098043 | 0.00098043 | 0.0023822 | 0.0011765 | 0.0018347 | 0.0032353 | 0.0015749 | 0.00075825 | 0.0072979 | 0.00096774 | 0.00070122 | 0.005293 | 0.0023212 | 0.0098044 | m3/s | m3/s
72 | 5 | 2 | 72 | 8 | 1.2639 | 0.45895 | 1.9835 | 0.72465 | 1.5026 | 0.98348 | 0.00098043 | 0.00098043 | 0.0023822 | 0.0011766 | 0.0018347 | 0.0032353 | 0.0015749 | 0.00075844 | 0.0072979 | 0.00096774 | 0.00070251 | 0.005293 | 0.0023212 | 0.0098044 | m3/s | m3/s
72 | 5 | 2 | 72 | 9 | 1.2639 | 0.64313 | 1.9835 | 0.72465 | 1.5026 | 0.98348 | 0.00098052 | 0.00098052 | 0.0023822 | 0.0011766 | 0.0018347 | 0.0032353 | 0.0015749 | 0.00075844 | 0.0072979 | 0.00096774 | 0.00070251 | 0.005293 | 0.0023212 | 0.0098044 | m3/s | m3/s
72 | 5 | 2 | 72 | 10 | 1.2639 | 0.64313 | 1.9835 | 0.72465 | 1.5026 | 0.98348 | 0.00099328 | 0.00099328 | 0.0023822 | 0.0011766 | 0.0018347 | 0.0032353 | 0.0015749 | 0.00075844 | 0.0072979 | 0.00096786 | 0.00070251 | 0.005293 | 0.0023212 | 0.0098044 | m3/s | m3/s
72 | 5 | 2 | 72 | 20 | 1.2645 | 0.64313 | 1.984 | 1.0159 | 1.5032 | 1.3778 | 0.00099611 | 0.0009961 | 0.0023828 | 0.0011954 | 0.0018348 | 0.0032353 | 0.001576 | 0.0025612 | 0.0072979 | 0.0028164 | 0.0029202 | 0.005293 | 0.0023212 | 0.0098044 | m3/s | m3/s
72 | 5 | 2 | 72 | 30 | 1.8007 | 0.64313 | 1.984 | 1.0159 | 2.1424 | 1.3778 | 0.029754 | 0.029754 | 0.002383 | 0.035704 | 0.0018357 | 0.0032359 | 0.0029681 | 0.0025612 | 0.0072979 | 0.0028164 | 0.0029202 | 0.0052932 | 0.0023216 | 0.0098044 | m3/s | m3/s
72 | 5 | 2 | 72 | 40 | 1.8007 | 0.64313 | 2.8668 | 1.0159 | 2.1424 | 1.3778 | 0.029754 | 0.029754 | 0.0023845 | 0.035704 | 0.0018357 | 0.0032874 | 0.0029681 | 0.0025612 | 0.0072982 | 0.0028164 | 0.0029202 | 0.0052936 | 0.0023229 | 0.0098044 | m3/s | m3/s
72 | 5 | 2 | 72 | 50 | 1.8007 | 0.64313 | 2.8668 | 1.0159 | 2.1424 | 1.3778 | 0.029754 | 0.029754 | 0.0082719 | 0.035704 | 0.0023878 | 0.0032874 | 0.0029681 | 0.0025612 | 0.0072982 | 0.0028164 | 0.0029202 | 0.0052937 | 0.0047836 | 0.0098046 | m3/s | m3/s
72 | 5 | 2 | 72 | 60 | 1.8007 | 0.64313 | 2.8668 | 1.0159 | 2.1424 | 1.3778 | 0.029754 | 0.029754 | 0.0082719 | 0.035704 | 0.0023878 | 0.0032874 | 0.0029681 | 0.0025612 | 0.0072986 | 0.0028164 | 0.0029202 | 0.0052941 | 0.0047836 | 0.0098046 | m3/s | m3/s
72 | 5 | 2 | 72 | 70 | 1.8007 | 0.64313 | 2.8668 | 1.0159 | 2.1424 | 1.3778 | 0.029754 | 0.029754 | 0.0082719 | 0.035704 | 0.0023878 | 0.0032874 | 0.0029681 | 0.0025612 | 0.0072988 | 0.0028164 | 0.0029202 | 0.0052986 | 0.0047836 | 0.0098046 | m3/s | m3/s
72 | 5 | 2 | 72 | 80 | 1.8007 | 0.64313 | 2.8668 | 1.0159 | 2.1424 | 1.3778 | 0.029754 | 0.029754 | 0.0082719 | 0.035704 | 0.0023878 | 0.098187 | 0.053763 | 0.0025612 | 0.0072988 | 0.0028164 | 0.0029202 | 0.0052986 | 0.0047836 | 0.0098046 | m3/s | m3/s
72 | 5 | 2 | 72 | 90 | 1.8007 | 0.64313 | 2.8668 | 1.0159 | 2.1424 | 1.3778 | 0.029754 | 0.029754 | 0.0082719 | 0.035704 | 0.0023878 | 0.098187 | 0.053763 | 0.0025612 | 0.0073034 | 0.0028164 | 0.019422 | 0.0069424 | 0.0047836 | 0.0098071 | m3/s | m3/s
72 | 5 | 2 | 72 | 100 | 1.8007 | 0.64313 | 2.8668 | 1.0159 | 2.1424 | 1.3778 | 0.029754 | 0.029754 | 0.0082719 | 0.035704 | 0.0023878 | 0.098187 | 0.053763 | 0.0025612 | 0.0073034 | 0.0028164 | 0.019422 | 0.0069424 | 0.0047836 | 0.0098055 | m3/s | m3/s
72 | 5 | 2 | 72 | 200 | 1.8007 | 0.64313 | 2.8668 | 1.0159 | 2.1424 | 1.3778 | 0.029754 | 0.029754 | 0.0082719 | 0.035704 | 0.0023878 | 0.098187 | 0.053763 | 0.024081 | 0.010251 | 0.032506 | 0.019422 | 0.17634 | 0.0047836 | 0.013855 | m3/s | m3/s
72 | 5 | 2 | 72 | 300 | 68.1561 | 66.1489 | 70.1782 | 66.7983 | 68.769 | 67.3508 | 0.029754 | 0.029754 | 0.0082719 | 0.035704 | 0.058918 | 0.098187 | 0.053763 | 0.024081 | 0.24449 | 0.032506 | 0.019422 | 0.17634 | 0.0047836 | 0.32798 | m3/s | m3/s
72 | 5 | 2 | 72 | 400 | 68.1561 | 66.1489 | 70.1782 | 66.7983 | 68.769 | 67.3508 | 0.029754 | 0.029754 | 0.075981 | 0.035704 | 0.058918 | 0.098187 | 0.053763 | 0.024081 | 0.24449 | 0.032506 | 0.019422 | 0.17634 | 0.078217 | 0.32798 | m3/s | m3/s
72 | 5 | 2 | 72 | 500 | 68.1561 | 66.1489 | 70.1782 | 66.7983 | 68.769 | 67.3508 | 0.029754 | 0.029754 | 0.075981 | 0.035704 | 0.058918 | 0.098187 | 0.053763 | 0.024081 | 0.24449 | 0.032506 | 0.019422 | 0.17634 | 0.078217 | 0.32798 | m3/s | m3/s
72 | 5 | 2 | 72 | 600 | 68.1561 | 66.1489 | 70.1782 | 66.7983 | 68.769 | 67.3508 | 0.029754 | 0.029754 | 0.075981 | 0.035704 | 0.058918 | 0.098187 | 0.053763 | 0.024081 | 0.24449 | 0.032506 | 0.019422 | 0.17634 | 0.078217 | 0.32798 | m3/s | m3/s
72 | 5 | 2 | 72 | 700 | 68.1561 | 66.1489 | 70.1782 | 66.7983 | 68.769 | 67.4266 | 0.029754 | 0.029754 | 0.075981 | 0.035704 | 0.058918 | 0.098187 | 0.053763 | 0.024081 | 0.24449 | 0.032506 | 0.019422 | 0.17634 | 0.078217 | 0.32798 | m3/s | m3/s
72 | 5 | 2 | 72 | 800 | 68.1561 | 66.1489 | 70.1782 | 66.7983 | 68.769 | 67.4266 | 0.029754 | 0.029754 | 0.075981 | 0.035704 | 0.058918 | 0.098187 | 0.053763 | 0.024081 | 0.24449 | 0.032506 | 0.019422 | 0.17634 | 0.078217 | 0.32798 | m3/s | m3/s
72 | 5 | 2 | 72 | 900 | 68.1561 | 66.1489 | 70.1782 | 66.7983 | 68.769 | 67.4266 | 0.029754 | 0.029754 | 0.075981 | 0.035704 | 0.058918 | 0.098187 | 0.053763 | 0.024081 | 0.24449 | 0.032506 | 0.019422 | 0.17634 | 0.078217 | 0.32798 | m3/s | m3/s
72 | 5 | 2 | 72 | 1000 | 68.1561 | 66.1489 | 70.1782 | 66.7983 | 68.769 | 67.4266 | 0.029754 | 0.029754 | 0.075981 | 0.035704 | 0.058918 | 0.098187 | 0.053763 | 0.024081 | 0.24449 | 0.032506 | 0.019422 | 0.17634 | 0.078217 | 0.32798 | m3/s | m3/s
72 | 5 | 2 | 72 | 1 | 1.2639 | 0.45868 | 1.9833 | 0.7242 | 1.5025 | 0.98339 | 0.976 | 0.976 | 2.3641 | 1.1713 | 1.8247 | 3.221 | 1.5647 | 0.75254 | 7.2556 | 0.96048 | 0.69598 | 5.2631 | 2.306 | 9.7476 | l/s | l/s
72 | 5 | 2 | 72 | 0.1 | 1.2639 | 0.45868 | 1.9833 | 0.7242 | 1.5025 | 0.98339 | 0.976 | 0.976 | 2.3641 | 1.1713 | 1.8247 | 3.221 | 1.5647 | 0.75254 | 7.2556 | 0.96048 | 0.69598 | 5.2631 | 2.306 | 9.7476 | l/s | l/s
72 | 5 | 2 | 72 | 0.2 | 1.2639 | 0.45868 | 1.9833 | 0.7242 | 1.5025 | 0.98339 | 0.976 | 0.976 | 2.3641 | 1.1713 | 1.8247 | 3.221 | 1.5647 | 0.75254 | 7.2556 | 0.96048 | 0.69598 | 5.2631 | 2.306 | 9.7476 | l/s | l/s
72 | 5 | 2 | 72 | 0.3 | 1.2639 | 0.45868 | 1.9833 | 0.7242 | 1.5025 | 0.98339 | 0.976 | 0.976 | 2.3641 | 1.1713 | 1.8247 | 3.221 | 1.5647 | 0.75254 | 7.2556 | 0.96048 | 0.69598 | 5.2631 | 2.306 | 9.7476 | l/s | l/s
72 | 5 | 2 | 72 | 0.4 | 1.2639 | 0.45868 | 1.9833 | 0.7242 | 1.5025 | 0.98339 | 0.976 | 0.976 | 2.3641 | 1.1713 | 1.8247 | 3.221 | 1.5647 | 0.75254 | 7.2556 | 0.96048 | 0.69598 | 5.2631 | 2.306 | 9.7476 | l/s | l/s
72 | 5 | 2 | 72 | 0.5 | 1.2639 | 0.45868 | 1.9833 | 0.7242 | 1.5025 | 0.98339 | 0.976 | 0.976 | 2.3641 | 1.1713 | 1.8247 | 3.221 | 1.5647 | 0.75254 | 7.2556 | 0.96048 | 0.69598 | 5.2631 | 2.306 | 9.7476 | l/s | l/s
72 | 5 | 2 | 72 | 0.6 | 1.2639 | 0.45868 | 1.9833 | 0.7242 | 1.5025 | 0.98339 | 0.976 | 0.976 | 2.3641 | 1.1713 | 1.8247 | 3.221 | 1.5647 | 0.75254 | 7.2556 | 0.96048 | 0.69598 | 5.2631 | 2.306 | 9.7476 | l/s | l/s
72 | 5 | 2 | 72 | 0.7 | 1.2639 | 0.45868 | 1.9833 | 0.7242 | 1.5025 | 0.98339 | 0.976 | 0.976 | 2.3641 | 1.1713 | 1.8247 | 3.221 | 1.5647 | 0.75254 | 7.2556 | 0.96048 | 0.69598 | 5.2631 | 2.306 | 9.7476 | l/s | l/s
72 | 5 | 2 | 72 | 0.8 | 1.2639 | 0.45868 | 1.9833 | 0.7242 | 1.5025 | 0.98339 | 0.976 | 0.976 | 2.3641 | 1.1713 | 1.8247 | 3.221 | 1.5647 | 0.75254 | 7.2556 | 0.96048 | 0.69598 | 5.2631 | 2.306 | 9.7476 | l/s | l/s
72 | 5 | 2 | 72 | 0.9 | 1.2639 | 0.45868 | 1.9833 | 0.7242 | 1.5025 | 0.98339 | 0.976 | 0.976 | 2.3641 | 1.1713 | 1.8247 | 3.221 | 1.5647 | 0.75254 | 7.2556 | 0.96048 | 0.69598 | 5.2631 | 2.306 | 9.7476 | l/s | l/s
72 | 5 | 2 | 72 | 2 | 1.2639 | 0.45873 | 1.9833 | 0.72427 | 1.5025 | 0.9834 | 0.976 | 0.976 | 2.3641 | 1.1713 | 1.8247 | 3.221 | 1.5647 | 0.75257 | 7.2556 | 0.96048 | 0.69598 | 5.2631 | 2.306 | 9.7476 | l/s | l/s
72 | 5 | 2 | 72 | 3 | 1.2639 | 0.45873 | 1.9834 | 0.72427 | 1.5026 | 0.98349 | 0.97601 | 0.97601 | 2.3641 | 1.1713 | 1.8247 | 3.221 | 1.5647 | 0.75258 | 7.2556 | 0.96048 | 0.69598 | 5.2631 | 2.306 | 9.7476 | l/s | l/s
72 | 5 | 2 | 72 | 4 | 1.2639 | 0.45881 | 1.9834 | 0.72427 | 1.5026 | 0.98349 | 0.97602 | 0.97602 | 2.3641 | 1.1713 | 1.8247 | 3.221 | 1.5647 | 0.75276 | 7.2556 | 0.96064 | 0.69647 | 5.2631 | 2.306 | 9.7476 | l/s | l/s
72 | 5 | 2 | 72 | 5 | 1.2639 | 0.65163 | 1.9834 | 0.72427 | 1.5026 | 0.98349 | 0.97639 | 0.97639 | 2.3641 | 1.1717 | 1.8248 | 3.221 | 1.5647 | 0.75276 | 7.2556 | 0.96064 | 0.6965 | 5.2631 | 2.306 | 9.7476 | l/s | l/s
72 | 5 | 2 | 72 | 6 | 1.2639 | 4.464 | 1.9834 | 0.72427 | 1.5026 | 0.98349 | 0.97642 | 0.97642 | 2.3642 | 1.1717 | 1.8248 | 3.221 | 1.5647 | 0.75276 | 7.2556 | 0.96064 | 0.70122 | 5.2631 | 2.3062 | 9.7476 | l/s | l/s
72 | 5 | 2 | 72 | 7 | 1.2639 | 4.464 | 1.9835 | 0.72441 | 1.5026 | 0.98349 | 0.97642 | 0.97642 | 2.3642 | 1.1717 | 1.8251 | 3.221 | 1.5647 | 0.753 | 7.2556 | 0.96068 | 0.70122 | 5.2631 | 2.3062 | 9.7476 | l/s | l/s
72 | 5 | 2 | 72 | 8 | 1.2639 | 4.464 | 1.9835 | 1.0296 | 1.5026 | 0.98349 | 0.97684 | 0.97684 | 2.3642 | 1.1718 | 1.8251 | 3.221 | 1.5647 | 0.75308 | 7.2556 | 0.96068 | 0.70251 | 5.2632 | 2.3062 | 9.7476 | l/s | l/s
72 | 5 | 2 | 72 | 9 | 1.2639 | 4.464 | 1.9835 | 1.0296 | 1.5026 | 0.98364 | 0.99328 | 0.99328 | 2.3642 | 1.1718 | 1.8251 | 3.2211 | 1.5648 | 0.75308 | 7.2556 | 0.96103 | 0.70251 | 5.2632 | 2.3062 | 9.7476 | l/s | l/s
72 | 5 | 2 | 72 | 10 | 1.264 | 4.464 | 1.9835 | 1.0852 | 1.5026 | 0.98369 | 0.99328 | 0.99328 | 2.3642 | 1.1723 | 1.8251 | 3.2211 | 1.5651 | 0.75308 | 7.2556 | 0.9612 | 0.70251 | 5.2632 | 2.3062 | 9.7476 | l/s | l/s
72 | 5 | 2 | 72 | 20 | 77.2313 | 4.464 | 1.9842 | 7.0574 | 1.5036 | 9.5909 | 0.99611 | 0.9961 | 2.365 | 1.1954 | 1.8256 | 3.2224 | 2.9681 | 2.5612 | 7.2562 | 2.8164 | 2.9202 | 5.2636 | 2.3069 | 9.7478 | l/s | l/s
72 | 5 | 2 | 72 | 30 | 1.8752 | 4.464 | 1.9844 | 7.0574 | 2.2709 | 9.5909 | 29.7537 | 29.7537 | 2.3663 | 35.7045 | 1.8357 | 3.2781 | 2.9681 | 2.5612 | 7.2562 | 2.8164 | 19.422 | 5.2647 | 2.3072 | 9.7484 | l/s | l/s
72 | 5 | 2 | 72 | 40 | 1.8752 | 4.464 | 3.5374 | 7.0574 | 2.2709 | 9.5909 | 29.7537 | 29.7537 | 2.3845 | 35.7045 | 1.8357 | 3.2874 | 2.9681 | 2.5612 | 7.2564 | 2.8164 | 2.9202 | 5.2666 | 2.3229 | 9.7485 | l/s | l/s
72 | 5 | 2 | 72 | 50 | 12.3575 | 4.464 | 3.5374 | 7.0574 | 2.2709 | 9.5909 | 29.7537 | 29.7537 | 8.2719 | 35.7045 | 2.3878 | 3.2874 | 2.9681 | 2.5612 | 7.2579 | 2.8164 | 19.422 | 5.2669 | 4.7836 | 9.7485 | l/s | l/s
72 | 5 | 2 | 72 | 60 | 12.3575 | 4.464 | 3.5374 | 7.0574 | 2.2709 | 9.5909 | 29.7537 | 29.7537 | 8.2719 | 35.7045 | 2.3878 | 3.2874 | 2.9681 | 2.5612 | 7.2604 | 2.8164 | 19.422 | 5.2669 | 4.7836 | 9.7507 | l/s | l/s
72 | 5 | 2 | 72 | 70 | 12.3575 | 4.464 | 3.5374 | 7.0574 | 2.2709 | 9.5909 | 29.7537 | 29.7537 | 8.2719 | 35.7045 | 2.3878 | 3.2874 | 53.7633 | 2.5612 | 7.2607 | 2.8164 | 19.422 | 5.2675 | 4.7836 | 9.7537 | l/s | l/s
72 | 5 | 2 | 72 | 80 | 12.3575 | 4.464 | 3.5374 | 7.0574 | 2.2709 | 9.5909 | 29.7537 | 29.7537 | 8.2719 | 35.7045 | 2.3878 | 98.1872 | 53.7633 | 2.5612 | 7.2607 | 32.5063 | 19.422 | 5.2986 | 4.7836 | 9.7537 | l/s | l/s
72 | 5 | 2 | 72 | 90 | 12.3575 | 4.464 | 3.5374 | 7.0574 | 2.2709 | 9.5909 | 29.7537 | 29.7537 | 8.2719 | 35.7045 | 2.3878 | 98.1872 | 53.7633 | 24.0809 | 7.2607 | 32.5063 | 19.422 | 6.9424 | 4.7836 | 9.7545 | l/s | l/s
72 | 5 | 2 | 72 | 100 | 12.3575 | 4.464 | 3.5374 | 7.0574 | 2.2709 | 9.5909 | 29.7537 | 29.7537 | 75.9812 | 35.7045 | 2.3878 | 98.1872 | 53.7633 | 24.0809 | 7.2616 | 32.5063 | 19.422 | 6.9424 | 4.7836 | 9.7545 | l/s | l/s
72 | 5 | 2 | 72 | 200 | 188.001 | 4.464 | 175.3354 | 197.5918 | 183.8329 | 193.2439 | 29.7537 | 29.7537 | 8.2719 | 35.7045 | 2.3878 | 98.1872 | 53.7633 | 24.0809 | 10.2505 | 32.5063 | 19.422 | 176.3393 | 4.7836 | 13.8554 | l/s | l/s
72 | 5 | 2 | 72 | 300 | 188.001 | 202.1179 | 175.3354 | 197.5918 | 183.8329 | 193.2439 | 29.7537 | 29.7537 | 75.9812 | 35.7045 | 58.9176 | 98.1872 | 53.7633 | 24.0809 | 244.486 | 32.5063 | 19.422 | 176.3393 | 78.2169 | 327.9821 | l/s | l/s
72 | 5 | 2 | 72 | 400 | 188.001 | 202.1179 | 175.3354 | 197.5918 | 183.8329 | 193.2439 | 29.7537 | 29.7537 | 75.9812 | 35.7045 | 58.9176 | 98.1872 | 53.7633 | 24.0809 | 244.486 | 32.5063 | 19.422 | 176.3393 | 78.2169 | 327.9821 | l/s | l/s
72 | 5 | 2 | 72 | 500 | 188.001 | 202.1179 | 175.3354 | 197.5918 | 183.8329 | 193.2439 | 29.7537 | 29.7537 | 75.9812 | 35.7045 | 58.9176 | 98.1872 | 53.7633 | 24.0809 | 244.486 | 32.5063 | 19.422 | 176.3393 | 78.2169 | 327.9821 | l/s | l/s
72 | 5 | 2 | 72 | 600 | 188.001 | 202.1179 | 175.3354 | 197.5918 | 183.8329 | 193.2439 | 29.7537 | 29.7537 | 75.9812 | 35.7045 | 58.9176 | 98.1872 | 53.7633 | 24.0809 | 244.486 | 32.5063 | 19.422 | 176.3393 | 78.2169 | 327.9821 | l/s | l/s
72 | 5 | 2 | 72 | 700 | 188.001 | 202.1179 | 175.3354 | 197.5918 | 183.8329 | 193.2439 | 29.7537 | 29.7537 | 75.9812 | 35.7045 | 58.9176 | 98.1872 | 53.7633 | 24.0809 | 244.486 | 32.5063 | 19.422 | 176.3393 | 78.2169 | 327.9821 | l/s | l/s
72 | 5 | 2 | 72 | 800 | 188.001 | 202.1179 | 175.3354 | 197.5918 | 183.8329 | 193.2439 | 29.7537 | 29.7537 | 75.9812 | 35.7045 | 58.9176 | 98.1872 | 53.7633 | 24.0809 | 244.486 | 32.5063 | 19.422 | 176.3393 | 78.2169 | 327.9821 | l/s | l/s
72 | 5 | 2 | 72 | 900 | 188.001 | 202.1179 | 175.3354 | 197.5918 | 183.8329 | 193.2439 | 29.7537 | 29.7537 | 75.9812 | 35.7045 | 58.9176 | 98.1872 | 53.7633 | 24.0809 | 244.486 | 32.5063 | 19.422 | 176.3393 | 78.2169 | 327.9821 | l/s | l/s
72 | 5 | 2 | 72 | 1000 | 188.001 | 202.1179 | 175.3354 | 197.5918 | 183.8329 | 193.2439 | 29.7537 | 29.7537 | 75.9812 | 35.7045 | 58.9176 | 98.1872 | 53.7633 | 24.0809 | 244.486 | 32.5063 | 19.422 | 176.3393 | 78.2169 | 327.9821 | l/s | l/s
72 | 60 | 2 | 72 | 100 | 5.7679 | 2.0678 | 9.0677 | 3.2672 | 6.9096 | 4.4373 | 0.0055212 | 0.0055212 | 0.013527 | 0.0066253 | 0.010816 | 0.018219 | 0.0096664 | 0.0043018 | 0.044474 | 0.0057836 | 0.0035267 | 0.032119 | 0.014034 | 0.059638 | m3/s | m3/s
72 | 15 | 2 | 72 | 0.1 | 2.1589 | 0.77518 | 3.4232 | 1.2252 | 2.5961 | 1.6646 | 1.6679 | 1.6679 | 4.2182 | 2.0013 | 3.2689 | 5.504 | 2.8813 | 1.3336 | 13.2451 | 1.758 | 1.1727 | 9.5943 | 4.2196 | 17.7585 | l/s | l/s
72 | 15 | 2 | 72 | 0.2 | 2.1589 | 0.77518 | 3.4232 | 1.2252 | 2.5961 | 1.6646 | 1.6679 | 1.6679 | 4.2182 | 2.0013 | 3.2689 | 5.504 | 2.8813 | 1.3336 | 13.2451 | 1.758 | 1.1727 | 9.5943 | 4.2196 | 17.7585 | l/s | l/s
72 | 15 | 2 | 72 | 0.3 | 2.1589 | 0.77518 | 3.4232 | 1.2252 | 2.5961 | 1.6646 | 1.6679 | 1.6679 | 4.2182 | 2.0013 | 3.2689 | 5.504 | 2.8813 | 1.3336 | 13.2451 | 1.758 | 1.1727 | 9.5943 | 4.2196 | 17.7585 | l/s | l/s
72 | 15 | 2 | 72 | 0.4 | 2.1589 | 0.77518 | 3.4232 | 1.2252 | 2.5961 | 1.6646 | 1.6679 | 1.6679 | 4.2182 | 2.0013 | 3.2689 | 5.504 | 2.8813 | 1.3336 | 13.2451 | 1.758 | 1.1727 | 9.5943 | 4.2196 | 17.7585 | l/s | l/s
72 | 15 | 2 | 72 | 0.5 | 2.1589 | 0.77518 | 3.4232 | 1.2252 | 2.5961 | 1.6646 | 1.6679 | 1.6679 | 4.2182 | 2.0013 | 3.2689 | 5.504 | 2.8813 | 1.3336 | 13.2451 | 1.758 | 1.1727 | 9.5943 | 4.2196 | 17.7585 | l/s | l/s
72 | 15 | 2 | 72 | 0.6 | 2.1589 | 0.77518 | 3.4232 | 1.2252 | 2.5961 | 1.6646 | 1.6679 | 1.6679 | 4.2182 | 2.0013 | 3.2689 | 5.504 | 2.8813 | 1.3336 | 13.2451 | 1.758 | 1.1727 | 9.5943 | 4.2196 | 17.7585 | l/s | l/s
72 | 15 | 2 | 72 | 0.7 | 2.1589 | 0.77518 | 3.4232 | 1.2252 | 2.5961 | 1.6646 | 1.6679 | 1.6679 | 4.2182 | 2.0013 | 3.2689 | 5.504 | 2.8813 | 1.3336 | 13.2451 | 1.758 | 1.1727 | 9.5943 | 4.2196 | 17.7585 | l/s | l/s
72 | 15 | 2 | 72 | 0.8 | 2.1589 | 0.77518 | 3.4232 | 1.2252 | 2.5961 | 1.6646 | 1.6679 | 1.6679 | 4.2182 | 2.0013 | 3.2689 | 5.504 | 2.8813 | 1.3336 | 13.2451 | 1.758 | 1.1727 | 9.5943 | 4.2196 | 17.7585 | l/s | l/s
72 | 15 | 2 | 72 | 0.9 | 2.1589 | 0.77518 | 3.4232 | 1.2252 | 2.5961 | 1.6646 | 1.6679 | 1.6679 | 4.2182 | 2.0013 | 3.2689 | 5.504 | 2.8813 | 1.3336 | 13.2451 | 1.758 | 1.1727 | 9.5943 | 4.2196 | 17.7585 | l/s | l/s
72 | 30 | 2 | 72 | 0.1 | 3.5054 | 1.2617 | 5.5229 | 1.994 | 4.2182 | 2.7107 | 2.8006 | 2.8006 | 7.0617 | 3.3609 | 5.4632 | 9.2421 | 4.8522 | 2.2409 | 22.2926 | 2.9572 | 1.9233 | 16.1401 | 7.1142 | 29.8901 | l/s | l/s
72 | 30 | 2 | 72 | 0.2 | 3.5054 | 1.2617 | 5.5229 | 1.994 | 4.2182 | 2.7107 | 2.8006 | 2.8006 | 7.0617 | 3.3609 | 5.4632 | 9.2421 | 4.8522 | 2.2409 | 22.2926 | 2.9572 | 1.9233 | 16.1401 | 7.1142 | 29.8901 | l/s | l/s
72 | 30 | 2 | 72 | 0.3 | 3.5054 | 1.2617 | 5.5229 | 1.994 | 4.2182 | 2.7107 | 2.8006 | 2.8006 | 7.0617 | 3.3609 | 5.4632 | 9.2421 | 4.8522 | 2.2409 | 22.2926 | 2.9572 | 1.9233 | 16.1401 | 7.1142 | 29.8901 | l/s | l/s
72 | 30 | 2 | 72 | 0.4 | 3.5054 | 1.2617 | 5.5229 | 1.994 | 4.2182 | 2.7107 | 2.8006 | 2.8006 | 7.0617 | 3.3609 | 5.4632 | 9.2421 | 4.8522 | 2.2409 | 22.2926 | 2.9572 | 1.9233 | 16.1401 | 7.1142 | 29.8901 | l/s | l/s
72 | 30 | 2 | 72 | 0.5 | 3.5054 | 1.2617 | 5.5229 | 1.994 | 4.2182 | 2.7107 | 2.8006 | 2.8006 | 7.0617 | 3.3609 | 5.4632 | 9.2421 | 4.8522 | 2.2409 | 22.2926 | 2.9572 | 1.9233 | 16.1401 | 7.1142 | 29.8901 | l/s | l/s
72 | 30 | 2 | 72 | 0.6 | 3.5054 | 1.2617 | 5.5229 | 1.994 | 4.2182 | 2.7107 | 2.8006 | 2.8006 | 7.0617 | 3.3609 | 5.4632 | 9.2421 | 4.8522 | 2.2409 | 22.2926 | 2.9572 | 1.9233 | 16.1401 | 7.1142 | 29.8901 | l/s | l/s
72 | 30 | 2 | 72 | 0.7 | 3.5054 | 1.2617 | 5.5229 | 1.994 | 4.2182 | 2.7107 | 2.8006 | 2.8006 | 7.0617 | 3.3609 | 5.4632 | 9.2421 | 4.8522 | 2.2409 | 22.2926 | 2.9572 | 1.9233 | 16.1401 | 7.1142 | 29.8901 | l/s | l/s
72 | 30 | 2 | 72 | 0.8 | 3.5054 | 1.2617 | 5.5229 | 1.994 | 4.2182 | 2.7107 | 2.8006 | 2.8006 | 7.0617 | 3.3609 | 5.4632 | 9.2421 | 4.8522 | 2.2409 | 22.2926 | 2.9572 | 1.9233 | 16.1401 | 7.1142 | 29.8901 | l/s | l/s
72 | 30 | 2 | 72 | 0.9 | 3.5054 | 1.2617 | 5.5229 | 1.994 | 4.2182 | 2.7107 | 2.8006 | 2.8006 | 7.0617 | 3.3609 | 5.4632 | 9.2421 | 4.8522 | 2.2409 | 22.2926 | 2.9572 | 1.9233 | 16.1401 | 7.1142 | 29.8901 | l/s | l/s
72 | 60 | 2 | 72 | 0.1 | 5.7539 | 2.0604 | 9.0645 | 3.2577 | 6.9061 | 4.4242 | 4.659 | 4.659 | 11.8172 | 5.5907 | 9.1422 | 15.3747 | 8.2481 | 3.7393 | 37.7091 | 5.0008 | 3.1366 | 27.2532 | 12.0056 | 50.5728 | l/s | l/s
72 | 60 | 2 | 72 | 0.2 | 5.7539 | 2.0604 | 9.0645 | 3.2577 | 6.9061 | 4.4242 | 4.659 | 4.659 | 11.8172 | 5.5907 | 9.1422 | 15.3747 | 8.2481 | 3.7393 | 37.7091 | 5.0008 | 3.1366 | 27.2532 | 12.0056 | 50.5728 | l/s | l/s
72 | 60 | 2 | 72 | 0.3 | 5.7539 | 2.0604 | 9.0645 | 3.2577 | 6.9061 | 4.4242 | 4.659 | 4.659 | 11.8172 | 5.5907 | 9.1422 | 15.3747 | 8.2481 | 3.7393 | 37.7091 | 5.0008 | 3.1366 | 27.2532 | 12.0056 | 50.5728 | l/s | l/s
72 | 60 | 2 | 72 | 0.4 | 5.7539 | 2.0604 | 9.0645 | 3.2577 | 6.9061 | 4.4242 | 4.659 | 4.659 | 11.8172 | 5.5907 | 9.1422 | 15.3747 | 8.2481 | 3.7393 | 37.7091 | 5.0008 | 3.1366 | 27.2532 | 12.0056 | 50.5728 | l/s | l/s
72 | 60 | 2 | 72 | 0.5 | 5.7539 | 2.0604 | 9.0645 | 3.2577 | 6.9061 | 4.4242 | 4.659 | 4.659 | 11.8172 | 5.5907 | 9.1422 | 15.3747 | 8.2481 | 3.7393 | 37.7091 | 5.0008 | 3.1366 | 27.2532 | 12.0056 | 50.5728 | l/s | l/s
72 | 60 | 2 | 72 | 0.6 | 5.7539 | 2.0604 | 9.0645 | 3.2577 | 6.9061 | 4.4242 | 4.659 | 4.659 | 11.8172 | 5.5907 | 9.1422 | 15.3747 | 8.2481 | 3.7393 | 37.7091 | 5.0008 | 3.1366 | 27.2532 | 12.0056 | 50.5728 | l/s | l/s
72 | 60 | 2 | 72 | 0.7 | 5.7539 | 2.0604 | 9.0645 | 3.2577 | 6.9061 | 4.4242 | 4.659 | 4.659 | 11.8172 | 5.5907 | 9.1422 | 15.3747 | 8.2481 | 3.7393 | 37.7091 | 5.0008 | 3.1366 | 27.2532 | 12.0056 | 50.5728 | l/s | l/s
72 | 60 | 2 | 72 | 0.8 | 5.7539 | 2.0604 | 9.0645 | 3.2577 | 6.9061 | 4.4242 | 4.659 | 4.659 | 11.8172 | 5.5907 | 9.1422 | 15.3747 | 8.2481 | 3.7393 | 37.7091 | 5.0008 | 3.1366 | 27.2532 | 12.0056 | 50.5728 | l/s | l/s
72 | 60 | 2 | 72 | 0.9 | 5.7539 | 2.0604 | 9.0645 | 3.2577 | 6.9061 | 4.4242 | 4.659 | 4.659 | 11.8172 | 5.5907 | 9.1422 | 15.3747 | 8.2481 | 3.7393 | 37.7091 | 5.0008 | 3.1366 | 27.2532 | 12.0056 | 50.5728 | l/s | l/s
72 | 15 | 2 | 72 | 1 | 2.1589 | 0.77518 | 3.4232 | 1.2252 | 2.5961 | 1.6646 | 1.6679 | 1.6679 | 4.2182 | 2.0013 | 3.2689 | 5.504 | 2.8813 | 1.3336 | 13.2451 | 1.758 | 1.1727 | 9.5943 | 4.2196 | 17.7585 | l/s | l/s
72 | 30 | 2 | 72 | 1 | 3.5054 | 1.2617 | 5.5229 | 1.994 | 4.2182 | 2.7107 | 2.8006 | 2.8006 | 7.0617 | 3.3609 | 5.4632 | 9.2421 | 4.8522 | 2.2409 | 22.2926 | 2.9572 | 1.9233 | 16.1401 | 7.1142 | 29.8901 | l/s | l/s
72 | 15 | 2 | 72 | 2 | 2.1589 | 0.77518 | 3.4232 | 1.2252 | 2.5961 | 1.6646 | 1.6679 | 1.6679 | 4.2182 | 2.0013 | 3.2689 | 5.504 | 2.8813 | 1.3336 | 13.2451 | 1.758 | 1.1727 | 9.5943 | 4.2196 | 17.7585 | l/s | l/s
72 | 15 | 2 | 72 | 3 | 2.1589 | 0.77524 | 3.4232 | 1.2252 | 2.5961 | 1.6646 | 1.6679 | 1.6679 | 4.2182 | 2.0013 | 3.2689 | 5.504 | 2.8813 | 1.3336 | 13.2451 | 1.758 | 1.1727 | 9.5943 | 4.2196 | 17.7585 | l/s | l/s
72 | 15 | 2 | 72 | 4 | 2.1589 | 0.77524 | 3.4232 | 1.2252 | 2.5961 | 1.6646 | 1.6679 | 1.6679 | 4.2182 | 2.0013 | 3.2689 | 5.504 | 2.8813 | 1.3336 | 13.2451 | 1.758 | 1.1727 | 9.5943 | 4.2196 | 17.7585 | l/s | l/s
72 | 15 | 2 | 72 | 5 | 2.1589 | 0.77525 | 3.4232 | 1.2253 | 2.5961 | 1.6646 | 1.6679 | 1.6679 | 4.2182 | 2.0014 | 3.2689 | 5.504 | 2.8813 | 1.3338 | 13.2451 | 1.7581 | 1.1727 | 9.5943 | 4.2196 | 17.7585 | l/s | l/s
72 | 15 | 2 | 72 | 6 | 2.1589 | 0.77526 | 3.4232 | 1.2253 | 2.5961 | 1.6646 | 1.6679 | 1.6679 | 4.2182 | 2.0014 | 3.2689 | 5.504 | 2.8813 | 1.3338 | 13.2451 | 1.7581 | 1.1727 | 9.5943 | 4.2196 | 17.7585 | l/s | l/s
72 | 15 | 2 | 72 | 7 | 2.1589 | 0.77556 | 3.4232 | 1.2253 | 2.5961 | 1.6647 | 1.6681 | 1.6681 | 4.2182 | 2.0014 | 3.2689 | 5.504 | 2.8813 | 1.3341 | 13.2451 | 1.7581 | 1.1727 | 9.5943 | 4.2196 | 17.7585 | l/s | l/s
72 | 15 | 2 | 72 | 8 | 2.1589 | 0.77595 | 3.4232 | 1.2253 | 2.5961 | 1.6647 | 1.6681 | 1.6681 | 4.2182 | 2.0014 | 3.2689 | 5.504 | 2.8813 | 1.3341 | 13.2451 | 1.7581 | 1.1731 | 9.5943 | 4.2196 | 17.7585 | l/s | l/s
72 | 15 | 2 | 72 | 9 | 2.1589 | 0.77595 | 3.4232 | 1.2253 | 2.5961 | 1.6647 | 1.6683 | 1.6682 | 4.2182 | 2.0015 | 3.2689 | 5.504 | 2.8813 | 1.3341 | 13.2451 | 1.7581 | 1.1875 | 9.5943 | 4.2196 | 17.7585 | l/s | l/s
72 | 30 | 2 | 72 | 2 | 3.5054 | 1.2617 | 5.5229 | 1.994 | 4.2182 | 2.7107 | 2.8006 | 2.8006 | 7.0617 | 3.3609 | 5.4632 | 9.2421 | 4.8522 | 2.2409 | 22.2926 | 2.9572 | 1.9233 | 16.1401 | 7.1142 | 29.8901 | l/s | l/s
72 | 30 | 2 | 72 | 3 | 3.5054 | 1.2617 | 5.5229 | 1.994 | 4.2182 | 2.7107 | 2.8006 | 2.8006 | 7.0617 | 3.3609 | 5.4632 | 9.2421 | 4.8522 | 2.2409 | 22.2926 | 2.9572 | 1.9234 | 16.1401 | 7.1142 | 29.8901 | l/s | l/s
72 | 30 | 2 | 72 | 4 | 3.5054 | 1.2617 | 5.5229 | 1.994 | 4.2182 | 2.7107 | 2.8006 | 2.8006 | 7.0617 | 3.3609 | 5.4632 | 9.2421 | 4.8522 | 2.2409 | 22.2926 | 2.9572 | 1.9234 | 16.1401 | 7.1142 | 29.8901 | l/s | l/s
72 | 30 | 2 | 72 | 5 | 3.5054 | 1.2617 | 5.5229 | 1.994 | 4.2182 | 2.7107 | 2.8006 | 2.8006 | 7.0617 | 3.3609 | 5.4632 | 9.2421 | 4.8522 | 2.2409 | 22.2926 | 2.9573 | 1.9234 | 16.1401 | 7.1142 | 29.8901 | l/s | l/s
72 | 30 | 2 | 72 | 6 | 3.5054 | 1.2617 | 5.5229 | 1.994 | 4.2182 | 2.7107 | 2.8006 | 2.8006 | 7.0617 | 3.3609 | 5.4632 | 9.2421 | 4.8522 | 2.2409 | 22.2926 | 2.9573 | 1.9234 | 16.1401 | 7.1142 | 29.8901 | l/s | l/s
72 | 30 | 2 | 72 | 7 | 3.5054 | 1.2617 | 5.523 | 1.994 | 4.2182 | 2.7107 | 2.8006 | 2.8006 | 7.0617 | 3.3609 | 5.4632 | 9.2421 | 4.8522 | 2.2409 | 22.2926 | 2.9573 | 1.9234 | 16.1401 | 7.1142 | 29.8901 | l/s | l/s
72 | 30 | 2 | 72 | 8 | 3.5054 | 1.2618 | 5.523 | 1.994 | 4.2182 | 2.7107 | 2.8006 | 2.8006 | 7.0617 | 3.3609 | 5.4632 | 9.2421 | 4.8522 | 2.2409 | 22.2926 | 2.9573 | 1.9234 | 16.1401 | 7.1142 | 29.8901 | l/s | l/s
72 | 30 | 2 | 72 | 9 | 3.5054 | 1.2618 | 5.523 | 1.994 | 4.2182 | 2.7107 | 2.8006 | 2.8006 | 7.0617 | 3.3609 | 5.4632 | 9.2421 | 4.8522 | 2.2409 | 22.2926 | 2.9573 | 1.9234 | 16.1401 | 7.1142 | 29.8901 | l/s | l/s
72 | 15 | 2 | 72 | 10 | 2.1591 | 0.77605 | 3.4232 | 1.2253 | 2.5961 | 1.6647 | 1.6683 | 1.6682 | 4.2182 | 2.0015 | 3.2689 | 5.504 | 2.8813 | 1.3345 | 13.2451 | 1.7581 | 1.1875 | 9.5943 | 4.2196 | 17.7585 | l/s | l/s
72 | 60 | 2 | 72 | 2 | 5.7539 | 2.0604 | 9.0645 | 3.2577 | 6.9061 | 4.4242 | 4.659 | 4.659 | 11.8172 | 5.5907 | 9.1422 | 15.3747 | 8.2481 | 3.7393 | 37.7091 | 5.0008 | 3.1366 | 27.2532 | 12.0056 | 50.5728 | l/s | l/s
72 | 60 | 2 | 72 | 3 | 5.7539 | 2.0604 | 9.0645 | 3.2577 | 6.9061 | 4.4242 | 4.659 | 4.659 | 11.8172 | 5.5907 | 9.1422 | 15.3747 | 8.2481 | 3.7393 | 37.7091 | 5.0008 | 3.1366 | 27.2532 | 12.0056 | 50.5728 | l/s | l/s
72 | 60 | 2 | 72 | 4 | 5.7539 | 2.0604 | 9.0645 | 3.2577 | 6.9061 | 4.4242 | 4.659 | 4.659 | 11.8172 | 5.5907 | 9.1422 | 15.3747 | 8.2481 | 3.7393 | 37.7091 | 5.0008 | 3.1366 | 27.2532 | 12.0056 | 50.5728 | l/s | l/s
72 | 60 | 2 | 72 | 5 | 5.7539 | 2.0604 | 9.0645 | 3.2577 | 6.9061 | 4.4242 | 4.659 | 4.659 | 11.8172 | 5.5907 | 9.1422 | 15.3747 | 8.2481 | 3.7393 | 37.7091 | 5.0008 | 3.1366 | 27.2532 | 12.0056 | 50.5728 | l/s | l/s
72 | 60 | 2 | 72 | 6 | 5.7539 | 2.0604 | 9.0645 | 3.2577 | 6.9061 | 4.4242 | 4.659 | 4.659 | 11.8172 | 5.5907 | 9.1422 | 15.3747 | 8.2481 | 3.7393 | 37.7091 | 5.0008 | 3.1366 | 27.2532 | 12.0056 | 50.5728 | l/s | l/s
72 | 60 | 2 | 72 | 7 | 5.7539 | 2.0604 | 9.0645 | 3.2577 | 6.9061 | 4.4242 | 4.659 | 4.659 | 11.8172 | 5.5907 | 9.1422 | 15.3747 | 8.2481 | 3.7393 | 37.7091 | 5.0008 | 3.1366 | 27.2532 | 12.0056 | 50.5728 | l/s | l/s
72 | 60 | 2 | 72 | 8 | 5.7539 | 2.0604 | 9.0645 | 3.2577 | 6.9061 | 4.4242 | 4.659 | 4.659 | 11.8172 | 5.5907 | 9.1422 | 15.3747 | 8.2481 | 3.7393 | 37.7091 | 5.0008 | 3.1366 | 27.2532 | 12.0056 | 50.5728 | l/s | l/s
72 | 60 | 2 | 72 | 9 | 5.7539 | 2.0604 | 9.0645 | 3.2577 | 6.9061 | 4.4242 | 4.659 | 4.659 | 11.8172 | 5.5907 | 9.1422 | 15.3747 | 8.2481 | 3.7393 | 37.7091 | 5.0008 | 3.1366 | 27.2532 | 12.0056 | 50.5728 | l/s | l/s
72 | 60 | 2 | 72 | 1 | 5.7539 | 2.0604 | 9.0645 | 3.2577 | 6.9061 | 4.4242 | 4.659 | 4.659 | 11.8172 | 5.5907 | 9.1422 | 15.3747 | 8.2481 | 3.7393 | 37.7091 | 5.0008 | 3.1366 | 27.2532 | 12.0056 | 50.5728 | l/s | l/s
72 | 30 | 2 | 72 | 10 | 3.5054 | 1.2621 | 5.523 | 1.994 | 4.2182 | 2.7107 | 2.8006 | 2.8006 | 7.0617 | 3.3609 | 5.4632 | 9.2421 | 4.8522 | 2.2409 | 22.2926 | 2.9573 | 1.9234 | 16.1401 | 7.1142 | 29.8901 | l/s | l/s
72 | 15 | 2 | 72 | 20 | 2.1598 | 0.91312 | 3.4241 | 1.4448 | 2.5968 | 1.6664 | 1.6684 | 1.6684 | 4.2193 | 2.0018 | 3.2702 | 5.5041 | 2.8816 | 1.3479 | 13.2451 | 1.776 | 1.1877 | 9.5944 | 4.2199 | 17.7585 | l/s | l/s
72 | 15 | 2 | 72 | 30 | 2.4717 | 0.9141 | 3.426 | 1.4448 | 2.5981 | 1.971 | 1.6809 | 1.6809 | 4.2193 | 2.0034 | 3.2709 | 5.5051 | 2.8827 | 1.3485 | 13.2453 | 1.776 | 1.1879 | 9.5944 | 4.2215 | 17.7585 | l/s | l/s
72 | 15 | 2 | 72 | 40 | 2.4717 | 0.9141 | 3.4268 | 1.4462 | 68.5031 | 1.971 | 1.6857 | 1.6857 | 4.2207 | 2.0227 | 3.2709 | 5.5051 | 2.9068 | 1.3497 | 13.2454 | 1.7778 | 1.1954 | 9.5952 | 4.2233 | 17.7587 | l/s | l/s
72 | 15 | 2 | 72 | 50 | 2.5148 | 0.91565 | 3.896 | 1.4462 | 68.5151 | 1.9727 | 1.6966 | 1.6965 | 4.2645 | 2.0227 | 3.2932 | 5.5051 | 2.9068 | 1.3555 | 13.2454 | 1.7778 | 1.1958 | 9.5952 | 4.2554 | 17.7587 | l/s | l/s
72 | 15 | 2 | 72 | 60 | 2.5148 | 0.91565 | 69.7211 | 1.4462 | 69.2613 | 1.9727 | 1.6966 | 1.6965 | 4.2645 | 2.0357 | 3.2932 | 5.5057 | 2.9134 | 1.3634 | 13.2465 | 1.7833 | 3.0092 | 9.5967 | 4.2558 | 17.7588 | l/s | l/s
72 | 15 | 2 | 72 | 70 | 2.5148 | 0.91565 | 3.9201 | 1.4486 | 3.04 | 1.9727 | 1.6966 | 1.6965 | 4.2645 | 2.0357 | 3.2957 | 5.5096 | 2.9179 | 2.72 | 13.2466 | 1.7945 | 3.0092 | 9.5967 | 4.2558 | 17.7603 | l/s | l/s
72 | 15 | 2 | 72 | 80 | 2.5148 | 0.91565 | 3.9201 | 1.4486 | 3.04 | 1.9727 | 1.7058 | 1.7058 | 4.2645 | 2.0357 | 3.2957 | 5.5096 | 2.9179 | 2.72 | 13.2466 | 3.1004 | 3.0092 | 9.5967 | 4.2598 | 17.7603 | l/s | l/s
72 | 15 | 2 | 72 | 90 | 2.5148 | 0.91565 | 3.9201 | 1.4486 | 3.04 | 1.9727 | 1.7058 | 1.7058 | 4.2645 | 2.0468 | 3.2957 | 5.5468 | 2.9134 | 2.72 | 13.2489 | 3.124 | 3.0092 | 9.5967 | 4.2598 | 17.7603 | l/s | l/s
72 | 60 | 2 | 72 | 10 | 5.7539 | 2.0604 | 9.0645 | 3.2577 | 6.9061 | 4.4242 | 4.659 | 4.659 | 11.8172 | 5.5907 | 9.1422 | 15.3747 | 8.2481 | 3.7393 | 37.7091 | 5.0008 | 3.1366 | 27.2532 | 12.0056 | 50.5728 | l/s | l/s
72 | 30 | 2 | 72 | 20 | 3.5054 | 1.2621 | 5.523 | 1.9945 | 4.2182 | 2.7108 | 2.8014 | 2.8014 | 7.062 | 3.3613 | 5.4635 | 9.2421 | 4.8525 | 2.241 | 22.2926 | 2.9576 | 1.9237 | 16.1401 | 7.1142 | 29.8901 | l/s | l/s
72 | 30 | 2 | 72 | 30 | 3.5059 | 1.2685 | 5.5233 | 1.9945 | 4.2182 | 2.7115 | 2.8014 | 2.8014 | 7.062 | 3.3618 | 5.4646 | 9.2421 | 4.8525 | 2.2448 | 22.2926 | 2.964 | 1.9284 | 16.1401 | 7.1142 | 29.8901 | l/s | l/s
72 | 30 | 2 | 72 | 40 | 3.5059 | 1.2685 | 5.5233 | 2.004 | 4.2194 | 2.7115 | 2.8018 | 2.8018 | 7.062 | 3.3618 | 5.4683 | 9.2421 | 4.8539 | 2.2452 | 22.2926 | 2.965 | 1.9284 | 16.1401 | 7.1148 | 29.8901 | l/s | l/s
72 | 30 | 2 | 72 | 50 | 3.5059 | 1.2685 | 5.5233 | 2.0045 | 4.2194 | 2.7242 | 2.8142 | 2.8142 | 7.062 | 3.3623 | 5.4683 | 9.2431 | 4.8575 | 2.2459 | 22.2926 | 2.965 | 1.9295 | 16.1401 | 7.1167 | 29.8901 | l/s | l/s
72 | 30 | 2 | 72 | 60 | 3.5219 | 1.3653 | 5.5272 | 2.0045 | 4.2344 | 2.7249 | 2.8155 | 2.8155 | 7.062 | 3.3772 | 5.4683 | 9.2446 | 4.8688 | 2.2459 | 22.2926 | 2.9656 | 1.9295 | 16.1401 | 7.1277 | 29.8901 | l/s | l/s
72 | 30 | 2 | 72 | 70 | 3.5226 | 1.3707 | 5.5417 | 2.0045 | 4.2344 | 2.7249 | 2.8155 | 2.8155 | 7.0623 | 3.3788 | 5.4744 | 9.2446 | 4.8688 | 2.2459 | 22.2926 | 2.9656 | 1.995 | 16.1401 | 7.1277 | 29.8901 | l/s | l/s
72 | 30 | 2 | 72 | 80 | 3.5226 | 1.3741 | 5.5417 | 2.0045 | 4.2352 | 2.7249 | 2.8155 | 2.8155 | 7.0769 | 3.3788 | 5.4744 | 9.2446 | 4.8688 | 2.2459 | 22.2926 | 2.9656 | 2.0005 | 16.1401 | 7.1277 | 29.8901 | l/s | l/s
72 | 30 | 2 | 72 | 90 | 3.5226 | 1.3741 | 5.5417 | 2.0045 | 4.2352 | 2.7249 | 2.8168 | 2.8168 | 7.0769 | 3.3788 | 5.4744 | 9.2446 | 4.8688 | 2.2519 | 22.2926 | 2.9656 | 2.0005 | 16.1401 | 7.1277 | 29.8901 | l/s | l/s
72 | 15 | 2 | 72 | 100 | 2.5212 | 0.91565 | 4.3748 | 1.4486 | 3.0445 | 1.976 | 1.7058 | 1.7058 | 4.2665 | 2.0468 | 3.5511 | 5.5468 | 3.7963 | 2.72 | 13.2489 | 3.124 | 3.0092 | 9.6015 | 4.2675 | 17.7605 | l/s | l/s
72 | 60 | 2 | 72 | 20 | 5.7539 | 2.0604 | 9.0645 | 3.2577 | 6.9061 | 4.4242 | 4.659 | 4.659 | 11.8172 | 5.5907 | 9.1422 | 15.3747 | 8.2481 | 3.7393 | 37.7091 | 5.0008 | 3.1366 | 27.2532 | 12.0056 | 50.5728 | l/s | l/s
72 | 60 | 2 | 72 | 30 | 5.7539 | 2.0611 | 9.0645 | 3.2577 | 6.9061 | 4.4242 | 4.659 | 4.659 | 11.8172 | 5.5907 | 9.1422 | 15.3747 | 8.2481 | 3.7393 | 37.7091 | 5.0015 | 3.138 | 27.2532 | 12.0056 | 50.5728 | l/s | l/s
72 | 60 | 2 | 72 | 40 | 5.7539 | 2.0664 | 9.0645 | 3.2589 | 6.9061 | 4.4242 | 4.659 | 4.659 | 11.8172 | 5.5907 | 9.1422 | 15.3747 | 8.2482 | 3.7393 | 37.7091 | 5.0015 | 3.138 | 27.2532 | 12.0057 | 50.5728 | l/s | l/s
72 | 60 | 2 | 72 | 50 | 5.7539 | 2.0664 | 9.0645 | 3.2589 | 6.9062 | 4.4257 | 4.6602 | 4.6602 | 11.8172 | 5.5907 | 9.1422 | 15.3747 | 8.2482 | 3.7394 | 37.7091 | 5.0017 | 3.138 | 27.2532 | 12.0057 | 50.5728 | l/s | l/s
72 | 60 | 2 | 72 | 60 | 5.7539 | 2.0664 | 9.0645 | 3.2673 | 6.9062 | 4.4257 | 4.6602 | 4.6602 | 11.8172 | 5.5922 | 9.1422 | 15.3747 | 8.2482 | 3.7394 | 37.7092 | 5.0017 | 3.138 | 27.2532 | 12.0057 | 50.5728 | l/s | l/s
72 | 60 | 2 | 72 | 70 | 5.7539 | 2.0664 | 9.0645 | 3.2673 | 6.9062 | 4.4257 | 4.6602 | 4.6602 | 11.8172 | 5.5922 | 9.1422 | 15.3747 | 8.2482 | 3.7407 | 37.7092 | 5.0017 | 3.138 | 27.2532 | 12.0057 | 50.5728 | l/s | l/s
72 | 60 | 2 | 72 | 80 | 5.757 | 2.0683 | 9.0677 | 3.2673 | 6.9062 | 4.4257 | 4.6602 | 4.6602 | 11.8172 | 5.5922 | 9.1422 | 15.3747 | 8.2482 | 3.7407 | 37.7092 | 5.0021 | 3.1449 | 27.2532 | 12.0057 | 50.5728 | l/s | l/s
72 | 60 | 2 | 72 | 90 | 5.7687 | 2.0704 | 9.0677 | 3.2673 | 6.9097 | 4.4374 | 4.6602 | 4.6602 | 11.8172 | 5.5922 | 9.1424 | 15.3747 | 8.2485 | 3.7491 | 37.7092 | 5.0021 | 3.1449 | 27.2532 | 12.0057 | 50.5728 | l/s | l/s
72 | 30 | 2 | 72 | 100 | 3.5226 | 4.453 | 5.5417 | 66.4118 | 4.2352 | 2.7249 | 2.8168 | 2.8168 | 7.0783 | 3.3804 | 5.4744 | 9.2446 | 4.8688 | 2.2519 | 22.2926 | 2.9656 | 2.0005 | 16.1425 | 7.1277 | 29.8901 | l/s | l/s
72 | 15 | 2 | 72 | 200 | 2.5254 | 0.91565 | 4.3802 | 1.4486 | 3.0492 | 1.976 | 1.7058 | 1.7058 | 8.7968 | 2.0468 | 3.5667 | 5.5985 | 53.7603 | 2.72 | 13.3517 | 32.5224 | 3.0092 | 9.6772 | 5.8354 | 17.7731 | l/s | l/s
72 | 15 | 2 | 72 | 300 | 76.6613 | 202.1198 | 78.1292 | 75.2272 | 77.4679 | 75.998 | 1.7058 | 1.7058 | 8.7968 | 2.0468 | 3.5667 | 5.629 | 53.7603 | 24.1013 | 13.3728 | 32.5224 | 19.4353 | 10.6019 | 78.2667 | 17.9025 | l/s | l/s
72 | 15 | 2 | 72 | 400 | 76.6613 | 202.1198 | 78.1292 | 197.5943 | 77.4679 | 75.998 | 1.7058 | 1.7058 | 8.7968 | 2.0468 | 3.5667 | 5.629 | 53.7603 | 24.1013 | 15.0734 | 32.5224 | 19.4353 | 10.6019 | 78.2667 | 17.9184 | l/s | l/s
72 | 15 | 2 | 72 | 500 | 76.6613 | 202.1198 | 78.1292 | 197.5943 | 77.4679 | 75.998 | 29.7257 | 29.7258 | 8.7968 | 35.6709 | 3.5667 | 5.629 | 53.7603 | 24.1013 | 15.0734 | 32.5224 | 19.4353 | 10.677 | 78.2667 | 17.9656 | l/s | l/s
72 | 15 | 2 | 72 | 600 | 187.9991 | 202.1198 | 175.3086 | 197.5943 | 77.4679 | 193.2461 | 29.7257 | 29.7258 | 8.7968 | 35.6709 | 58.9567 | 5.629 | 53.7603 | 24.1013 | 15.0734 | 32.5224 | 19.4353 | 10.677 | 78.2667 | 20.2918 | l/s | l/s
72 | 15 | 2 | 72 | 700 | 187.9991 | 202.1198 | 175.3086 | 197.5943 | 77.4679 | 193.2461 | 29.7257 | 29.7258 | 8.7968 | 35.6709 | 58.9567 | 5.629 | 53.7603 | 24.1013 | 15.1876 | 32.5224 | 19.4353 | 10.677 | 78.2667 | 20.2918 | l/s | l/s
72 | 15 | 2 | 72 | 800 | 187.9991 | 202.1198 | 175.3086 | 197.5943 | 183.8209 | 193.2461 | 29.7257 | 29.7258 | 76.0307 | 35.6709 | 58.9567 | 5.629 | 53.7603 | 24.1013 | 15.1876 | 32.5224 | 19.4353 | 10.677 | 78.2667 | 20.2918 | l/s | l/s
72 | 15 | 2 | 72 | 900 | 187.9991 | 202.1198 | 175.3086 | 197.5943 | 183.8209 | 193.2461 | 29.7257 | 29.7258 | 76.0307 | 35.6709 | 58.9567 | 5.629 | 53.7603 | 24.1013 | 15.1876 | 32.5224 | 19.4353 | 10.677 | 78.2667 | 20.4488 | l/s | l/s
72 | 15 | 2 | 72 | 1000 | 187.9991 | 202.1198 | 175.3086 | 197.5943 | 183.8209 | 193.2461 | 29.7257 | 29.7258 | 76.0307 | 35.6709 | 58.9567 | 5.629 | 53.7603 | 24.1013 | 15.1876 | 32.5224 | 19.4353 | 10.677 | 78.2667 | 20.4488 | l/s | l/s
72 | 60 | 2 | 72 | 100 | 5.7687 | 2.0722 | 9.0677 | 3.2673 | 6.9097 | 4.4374 | 4.6602 | 4.6602 | 11.8172 | 5.5922 | 9.1424 | 15.3747 | 8.2485 | 3.7491 | 37.7092 | 5.0021 | 3.1449 | 27.2532 | 12.0057 | 50.5728 | l/s | l/s
72 | 30 | 2 | 72 | 200 | 67.6781 | 4.453 | 5.546 | 197.5367 | 4.2352 | 193.1694 | 2.986 | 2.986 | 7.0807 | 3.5727 | 5.4758 | 9.2914 | 4.8701 | 24.1499 | 22.2999 | 32.5944 | 19.4839 | 16.198 | 7.129 | 29.8997 | l/s | l/s
72 | 30 | 2 | 72 | 300 | 187.8979 | 202.083 | 77.6283 | 197.5367 | 183.7102 | 193.1694 | 29.8136 | 29.8136 | 7.0983 | 35.7764 | 5.4963 | 9.2956 | 5.1421 | 24.1499 | 22.3732 | 32.5944 | 19.4839 | 16.198 | 7.129 | 29.9009 | l/s | l/s
72 | 30 | 2 | 72 | 400 | 187.8979 | 202.083 | 69.6672 | 197.5367 | 183.7102 | 193.1694 | 29.8136 | 29.8136 | 7.4165 | 35.7764 | 6.0487 | 9.2956 | 53.8938 | 24.1499 | 22.3732 | 32.5944 | 19.4839 | 16.2033 | 7.5258 | 30.0013 | l/s | l/s
72 | 30 | 2 | 72 | 500 | 187.8979 | 202.083 | 175.1598 | 197.5367 | 183.7102 | 193.1694 | 29.8136 | 29.8136 | 76.2008 | 35.7764 | 59.0468 | 9.7915 | 53.8938 | 24.1499 | 22.3732 | 32.5944 | 19.4839 | 16.2033 | 8.5952 | 30.0013 | l/s | l/s
72 | 30 | 2 | 72 | 600 | 187.8979 | 202.083 | 175.1598 | 197.5367 | 183.7102 | 193.1694 | 29.8136 | 29.8136 | 76.2008 | 35.7764 | 59.0468 | 9.854 | 53.8938 | 24.1499 | 22.3803 | 32.5944 | 19.4839 | 16.2033 | 78.4114 | 30.0013 | l/s | l/s
72 | 30 | 2 | 72 | 700 | 187.8979 | 202.083 | 175.1598 | 197.5367 | 183.7102 | 193.1694 | 29.8136 | 29.8136 | 76.2008 | 35.7764 | 59.0468 | 9.854 | 53.8938 | 24.1499 | 22.3803 | 32.5944 | 19.4839 | 16.2033 | 78.4114 | 30.0013 | l/s | l/s
72 | 30 | 2 | 72 | 800 | 187.8979 | 202.083 | 175.1598 | 197.5367 | 183.7102 | 193.1694 | 29.8136 | 29.8136 | 76.2008 | 35.7764 | 59.0468 | 98.3848 | 53.8938 | 24.1499 | 22.3803 | 32.5944 | 19.4839 | 16.2033 | 78.4114 | 30.0109 | l/s | l/s
72 | 30 | 2 | 72 | 900 | 187.8979 | 202.083 | 175.1598 | 197.5367 | 183.7102 | 193.1694 | 29.8136 | 29.8136 | 76.2008 | 35.7764 | 59.0468 | 98.3848 | 53.8938 | 24.1499 | 22.3803 | 32.5944 | 19.4839 | 17.0968 | 78.4114 | 30.0109 | l/s | l/s
72 | 30 | 2 | 72 | 1000 | 187.8979 | 202.083 | 175.1598 | 197.5367 | 183.7102 | 193.1694 | 29.8136 | 29.8136 | 76.2008 | 35.7764 | 59.0468 | 98.3848 | 53.8938 | 24.1499 | 22.3803 | 32.5944 | 19.4839 | 17.0968 | 78.4114 | 30.0109 | l/s | l/s
72 | 60 | 2 | 72 | 200 | 5.7698 | 66.2015 | 9.0817 | 3.3364 | 6.9247 | 4.4463 | 4.6857 | 4.6857 | 11.8176 | 5.6153 | 9.1732 | 15.3788 | 8.2713 | 3.8337 | 37.7092 | 5.0133 | 4.2234 | 27.2534 | 12.0148 | 50.5728 | l/s | l/s
72 | 60 | 2 | 72 | 300 | 5.7776 | 202.1231 | 9.083 | 66.5305 | 6.9392 | 4.5305 | 4.7456 | 4.7456 | 11.8491 | 5.6946 | 9.183 | 15.3788 | 8.2713 | 24.111 | 37.7092 | 5.1469 | 4.2234 | 27.2534 | 12.0342 | 50.5728 | l/s | l/s
72 | 60 | 2 | 72 | 400 | 5.9409 | 66.0971 | 9.0888 | 197.5987 | 7.071 | 66.8964 | 4.7851 | 4.7851 | 11.8831 | 5.7421 | 9.183 | 15.4421 | 8.4436 | 4.7951 | 37.7092 | 32.5283 | 19.4452 | 27.2684 | 12.0532 | 50.5728 | l/s | l/s
72 | 60 | 2 | 72 | 500 | 188.0043 | 202.1231 | 9.2695 | 197.5987 | 7.1296 | 193.2531 | 29.7055 | 29.7055 | 11.8831 | 35.6465 | 9.3527 | 15.4421 | 8.4436 | 24.111 | 37.7432 | 32.5283 | 19.4452 | 27.342 | 12.0532 | 50.5728 | l/s | l/s
72 | 60 | 2 | 72 | 600 | 188.0043 | 202.1231 | 9.3558 | 197.5987 | 183.8236 | 74.661 | 29.7055 | 29.7055 | 12.1267 | 35.6465 | 9.3527 | 15.4421 | 8.4436 | 24.111 | 37.8454 | 6.3107 | 19.4452 | 27.342 | 12.2862 | 50.5746 | l/s | l/s
72 | 60 | 2 | 72 | 700 | 75.0544 | 202.1231 | 175.3005 | 197.5987 | 183.8236 | 193.2531 | 29.7055 | 29.7055 | 12.1267 | 35.6465 | 9.3527 | 15.4631 | 53.7513 | 24.111 | 37.8454 | 6.3107 | 19.4452 | 27.342 | 12.2862 | 50.6043 | l/s | l/s
72 | 60 | 2 | 72 | 800 | 75.0544 | 202.1231 | 175.3005 | 197.5987 | 75.6322 | 193.2531 | 29.7055 | 29.7055 | 13.7504 | 35.6465 | 9.3527 | 15.6604 | 53.7513 | 24.111 | 37.8454 | 32.5283 | 19.4452 | 27.342 | 12.2862 | 50.6043 | l/s | l/s
72 | 60 | 2 | 72 | 900 | 188.0043 | 202.1231 | 175.3005 | 197.5987 | 75.6322 | 74.661 | 29.7055 | 29.7055 | 76.0559 | 35.6465 | 58.9581 | 15.6604 | 53.7513 | 24.111 | 37.8454 | 32.5283 | 19.4452 | 27.342 | 12.2862 | 50.728 | l/s | l/s
72 | 60 | 2 | 72 | 1000 | 188.0043 | 202.1231 | 175.3005 | 197.5987 | 75.6322 | 193.2531 | 29.7055 | 29.7055 | 76.0559 | 35.6465 | 58.9581 | 15.6604 | 10.207 | 24.111 | 37.8454 | 32.5283 | 19.4452 | 27.342 | 78.2759 | 50.728 | l/s | l/s
168 | 15 | 2 | 168 | 0.1 | 2.1728 | 0.78189 | 3.4338 | 1.2359 | 2.614 | 1.6795 | 0.0016874 | 0.0016874 | 0.004237 | 0.0020246 | 0.0032963 | 0.0055679 | 0.0028973 | 0.0013392 | 0.013343 | 0.0017647 | 0.0011826 | 0.0096703 | 0.0042405 | 0.017889 | m3/s | m3/s
168 | 30 | 2 | 168 | 0.1 | 1.2476 | 0.45343 | 1.954 | 0.71616 | 1.4898 | 0.97316 | 0.00096633 | 0.00096633 | 0.0023261 | 0.0011566 | 0.0018168 | 0.0031798 | 0.0015483 | 0.00074487 | 0.0071934 | 0.00095276 | 0.00068551 | 0.0052228 | 0.0022873 | 0.0096584 | m3/s | m3/s
168 | 60 | 2 | 168 | 0.1 | 6.5375 | 2.3573 | 10.1634 | 3.7267 | 7.8679 | 5.0645 | 0.0053643 | 0.0053643 | 0.012963 | 0.0064372 | 0.010461 | 0.017702 | 0.0093017 | 0.0041112 | 0.042903 | 0.0055467 | 0.0033787 | 0.031073 | 0.013523 | 0.057521 | m3/s | m3/s
168 | 15 | 2 | 168 | 0.2 | 2.1728 | 0.78189 | 3.4338 | 1.2359 | 2.614 | 1.6795 | 0.0016937 | 0.0016937 | 0.004237 | 0.0020325 | 0.0032969 | 0.0055679 | 0.0028979 | 0.0013516 | 0.013343 | 0.0017792 | 0.0011963 | 0.0096703 | 0.004241 | 0.017889 | m3/s | m3/s
168 | 30 | 2 | 168 | 0.2 | 1.2476 | 0.45343 | 1.954 | 0.71616 | 1.4898 | 0.97316 | 0.00096633 | 0.00096633 | 0.0023389 | 0.0011596 | 0.0018221 | 0.0031805 | 0.0015547 | 0.00074487 | 0.0071938 | 0.00095276 | 0.00068551 | 0.0052231 | 0.0022972 | 0.0096584 | m3/s | m3/s
168 | 60 | 2 | 168 | 0.2 | 6.5375 | 2.3573 | 10.1634 | 3.7267 | 7.8679 | 5.0645 | 0.0053646 | 0.0053646 | 0.012963 | 0.0064374 | 0.010461 | 0.017702 | 0.0093021 | 0.0041121 | 0.042903 | 0.0055469 | 0.0035722 | 0.031073 | 0.013523 | 0.057521 | m3/s | m3/s
168 | 15 | 2 | 168 | 0.3 | 2.1728 | 0.78189 | 3.4338 | 1.2359 | 2.614 | 1.6795 | 0.0016937 | 0.0016937 | 0.004237 | 0.0020325 | 0.0032969 | 0.0055686 | 0.002915 | 0.0013516 | 0.013343 | 0.0017792 | 0.0011963 | 0.0096703 | 0.004241 | 0.017889 | m3/s | m3/s
168 | 30 | 2 | 168 | 0.3 | 1.2476 | 0.45343 | 1.954 | 0.71616 | 1.4898 | 0.97316 | 0.00096633 | 0.00096633 | 0.0023389 | 0.0011596 | 0.0018221 | 0.003189 | 0.0015547 | 0.00074487 | 0.0071938 | 0.00095276 | 0.00068551 | 0.0052244 | 0.0022972 | 0.0096589 | m3/s | m3/s
168 | 60 | 2 | 168 | 0.3 | 6.5375 | 2.3573 | 10.1634 | 3.7267 | 7.8679 | 5.0645 | 0.0053646 | 0.0053646 | 0.012963 | 0.0064374 | 0.010461 | 0.017702 | 0.0093021 | 0.0041121 | 0.042903 | 0.0055475 | 0.0035722 | 0.031073 | 0.013524 | 0.057521 | m3/s | m3/s
168 | 15 | 2 | 168 | 0.4 | 2.1728 | 0.78189 | 3.4338 | 1.2359 | 2.614 | 1.6795 | 0.0016937 | 0.0016937 | 0.004237 | 0.0020325 | 0.0033092 | 0.0055894 | 0.002915 | 0.0013516 | 0.013343 | 0.0017792 | 0.0011963 | 0.0096708 | 0.004241 | 0.017889 | m3/s | m3/s
168 | 30 | 2 | 168 | 0.4 | 1.2476 | 0.45343 | 1.954 | 0.71616 | 1.4898 | 0.97316 | 0.00096633 | 0.00096633 | 0.0023389 | 0.0011596 | 0.0018221 | 0.003189 | 0.0015547 | 0.00074487 | 0.0071957 | 0.00095276 | 0.00068551 | 0.0052244 | 0.0022972 | 0.0096589 | m3/s | m3/s
168 | 60 | 2 | 168 | 0.4 | 6.5375 | 2.3573 | 10.1634 | 3.7267 | 7.8679 | 5.0645 | 0.0053646 | 0.0053646 | 0.012963 | 0.0064374 | 0.010461 | 0.017702 | 0.0093021 | 0.0043187 | 0.042904 | 0.0055475 | 0.0035722 | 0.031073 | 0.013524 | 0.057521 | m3/s | m3/s
168 | 15 | 2 | 168 | 0.5 | 2.1728 | 0.78189 | 3.4338 | 1.2359 | 2.614 | 1.6795 | 0.0016937 | 0.0016937 | 0.0042777 | 0.0020325 | 0.0033092 | 0.0055894 | 0.002915 | 0.0013516 | 0.013344 | 0.0017792 | 0.0011963 | 0.0096708 | 0.0042655 | 0.017889 | m3/s | m3/s
168 | 30 | 2 | 168 | 0.5 | 1.2476 | 0.45343 | 1.954 | 0.71616 | 1.4898 | 0.97316 | 0.00096633 | 0.00096633 | 0.0023389 | 0.0011596 | 0.0018221 | 0.003189 | 0.0015547 | 0.00074487 | 0.0071957 | 0.00095276 | 0.00068551 | 0.0052422 | 0.0022972 | 0.0096615 | m3/s | m3/s
168 | 60 | 2 | 168 | 0.5 | 6.5375 | 2.3573 | 10.1634 | 3.7267 | 7.8679 | 5.0645 | 0.0053646 | 0.0053646 | 0.012963 | 0.0064374 | 0.010461 | 0.017703 | 0.0093021 | 0.0043187 | 0.042904 | 0.0055475 | 0.0035722 | 0.031073 | 0.013524 | 0.057521 | m3/s | m3/s
168 | 15 | 2 | 168 | 0.6 | 2.1728 | 0.78189 | 3.4338 | 1.2359 | 2.614 | 1.6795 | 0.0016937 | 0.0016937 | 0.0042777 | 0.0020325 | 0.0033092 | 0.0055894 | 0.002915 | 0.0013516 | 0.013344 | 0.0017792 | 0.0011963 | 0.0096737 | 0.0042655 | 0.01789 | m3/s | m3/s
168 | 30 | 2 | 168 | 0.6 | 1.2476 | 0.45343 | 1.954 | 0.71616 | 1.4898 | 0.97316 | 0.00096633 | 0.00096633 | 0.0023389 | 0.0011596 | 0.0018221 | 0.003189 | 0.0015547 | 0.00074487 | 0.0071957 | 0.00095276 | 0.00068551 | 0.0052422 | 0.0022972 | 0.0096959 | m3/s | m3/s
168 | 60 | 2 | 168 | 0.6 | 6.5375 | 2.3573 | 10.1634 | 3.7267 | 7.8679 | 5.0645 | 0.0053646 | 0.0053646 | 0.012964 | 0.0064374 | 0.010461 | 0.017703 | 0.0093021 | 0.0043187 | 0.042904 | 0.0055475 | 0.0035722 | 0.031073 | 0.013524 | 0.057521 | m3/s | m3/s
168 | 15 | 2 | 168 | 0.7 | 2.1728 | 0.78189 | 3.4338 | 1.2359 | 2.614 | 1.6795 | 0.0016937 | 0.0016937 | 0.0042777 | 0.0020325 | 0.0033092 | 0.0055894 | 0.002915 | 0.0013516 | 0.013344 | 0.0017792 | 0.0011963 | 0.0096737 | 0.0042655 | 0.01789 | m3/s | m3/s
168 | 30 | 2 | 168 | 0.7 | 1.2476 | 0.45343 | 1.954 | 0.71616 | 1.4898 | 0.97316 | 0.00096633 | 0.00096633 | 0.0023389 | 0.0011596 | 0.0018221 | 0.003189 | 0.0015547 | 0.00074487 | 0.0072212 | 0.00095276 | 0.00068551 | 0.0052422 | 0.0022972 | 0.0096615 | m3/s | m3/s
168 | 60 | 2 | 168 | 0.7 | 6.5375 | 2.3573 | 10.1634 | 3.7267 | 7.8679 | 5.0645 | 0.0053646 | 0.0053646 | 0.012966 | 0.0064374 | 0.010461 | 0.017703 | 0.0093021 | 0.0043187 | 0.042904 | 0.0058093 | 0.0035722 | 0.031074 | 0.013524 | 0.057521 | m3/s | m3/s
168 | 15 | 2 | 168 | 0.8 | 2.1728 | 0.78189 | 3.4338 | 1.2359 | 2.614 | 1.6795 | 0.0016937 | 0.0016937 | 0.0042777 | 0.0020325 | 0.0033092 | 0.0055894 | 0.002915 | 0.0013516 | 0.013348 | 0.0017792 | 0.0011963 | 0.0096737 | 0.0042655 | 0.01789 | m3/s | m3/s
168 | 30 | 2 | 168 | 0.8 | 1.2476 | 0.45343 | 1.954 | 0.71616 | 1.4898 | 0.97316 | 0.00096633 | 0.00096633 | 0.0023389 | 0.0011596 | 0.0018221 | 0.003189 | 0.0015547 | 0.00074487 | 0.0072212 | 0.00095276 | 0.00068551 | 0.0052422 | 0.0022972 | 0.0096615 | m3/s | m3/s
168 | 60 | 2 | 168 | 0.8 | 6.5375 | 2.3573 | 10.1634 | 3.7267 | 7.8679 | 5.0645 | 0.0053646 | 0.0053646 | 0.012966 | 0.0064374 | 0.010461 | 0.017703 | 0.0093021 | 0.0043187 | 0.042905 | 0.0058093 | 0.0035722 | 0.031074 | 0.013524 | 0.057521 | m3/s | m3/s
168 | 15 | 2 | 168 | 0.9 | 2.1728 | 0.78189 | 3.4338 | 1.2359 | 2.614 | 1.6795 | 0.0016937 | 0.0016937 | 0.0042777 | 0.0020325 | 0.0033092 | 0.0055894 | 0.002915 | 0.0013516 | 0.013348 | 0.0017792 | 0.0011963 | 0.0097158 | 0.0042655 | 0.01789 | m3/s | m3/s
168 | 30 | 2 | 168 | 0.9 | 1.2476 | 0.45343 | 1.954 | 0.71616 | 1.4898 | 0.97316 | 0.00096633 | 0.00096633 | 0.0023389 | 0.0011596 | 0.0018221 | 0.003189 | 0.0015547 | 0.00074487 | 0.0072212 | 0.00095276 | 0.00068551 | 0.0052422 | 0.0022972 | 0.0096959 | m3/s | m3/s
168 | 60 | 2 | 168 | 0.9 | 6.5375 | 2.3573 | 10.1634 | 3.7267 | 7.8679 | 5.0645 | 0.0053646 | 0.0053646 | 0.013626 | 0.0064374 | 0.010461 | 0.017703 | 0.0093021 | 0.0043187 | 0.042905 | 0.0058093 | 0.0035722 | 0.031074 | 0.013524 | 0.057521 | m3/s | m3/s
168 | 15 | 2 | 168 | 1 | 2.1728 | 0.78189 | 3.4338 | 1.2359 | 2.614 | 1.6795 | 0.0016937 | 0.0016937 | 0.0042777 | 0.0020325 | 0.0033092 | 0.0055894 | 0.002915 | 0.0013516 | 0.013348 | 0.0017792 | 0.0011963 | 0.0097158 | 0.0042655 | 0.017892 | m3/s | m3/s
168 | 30 | 2 | 168 | 1 | 1.2476 | 0.45343 | 1.954 | 0.71616 | 1.4898 | 0.97316 | 0.00096633 | 0.00096633 | 0.0023389 | 0.0011596 | 0.0018221 | 0.003189 | 0.0015547 | 0.00074487 | 0.0072212 | 0.00095276 | 0.00068551 | 0.0052422 | 0.0022972 | 0.0096959 | m3/s | m3/s
168 | 60 | 2 | 168 | 1 | 6.5375 | 2.3573 | 10.1634 | 3.7267 | 7.8679 | 5.0645 | 0.0055462 | 0.0055462 | 0.013626 | 0.0064374 | 0.010461 | 0.017703 | 0.0093021 | 0.0043187 | 0.042905 | 0.0058093 | 0.0035722 | 0.031074 | 0.013524 | 0.057522 | m3/s | m3/s
168 | 15 | 2 | 168 | 2 | 2.1728 | 0.7819 | 3.4338 | 1.2359 | 2.614 | 1.6795 | 0.0016937 | 0.0016937 | 0.0042777 | 0.0020325 | 0.0033092 | 0.0055894 | 0.002915 | 0.0013516 | 0.01341 | 0.0017792 | 0.0011963 | 0.0097158 | 0.0042655 | 0.01798 | m3/s | m3/s
168 | 30 | 2 | 168 | 2 | 3.6282 | 1.309 | 5.6736 | 2.0691 | 4.3683 | 2.8128 | 0.0030126 | 0.0030126 | 0.0073901 | 0.0036152 | 0.0058573 | 0.0099415 | 0.0051866 | 0.0023439 | 0.023917 | 0.0031227 | 0.0019846 | 0.017328 | 0.0075713 | 0.032067 | m3/s | m3/s
168 | 60 | 2 | 168 | 2 | 6.5375 | 2.3573 | 10.1634 | 3.7267 | 7.8679 | 5.0645 | 0.0055462 | 0.0055462 | 0.013626 | 0.0066554 | 0.010849 | 0.018302 | 0.0096869 | 0.0043189 | 0.044548 | 0.0058093 | 0.0035722 | 0.032242 | 0.014095 | 0.05973 | m3/s | m3/s
168 | 15 | 2 | 168 | 3 | 2.1728 | 0.7819 | 3.4338 | 1.2359 | 2.614 | 1.6795 | 0.0016937 | 0.0016937 | 0.0042777 | 0.0020325 | 0.0033092 | 0.0055894 | 0.002915 | 0.0013516 | 0.01341 | 0.0017792 | 0.0011963 | 0.0097158 | 0.0042655 | 0.01798 | m3/s | m3/s
168 | 30 | 2 | 168 | 3 | 3.6282 | 1.3091 | 5.6736 | 2.0691 | 4.3683 | 2.8128 | 0.0030126 | 0.0030126 | 0.0073901 | 0.0036152 | 0.0058573 | 0.0099415 | 0.0051866 | 0.0023439 | 0.023917 | 0.0031244 | 0.0019846 | 0.017328 | 0.0075713 | 0.032067 | m3/s | m3/s
168 | 60 | 2 | 168 | 3 | 6.5375 | 2.3573 | 10.1634 | 3.7267 | 7.8679 | 5.0645 | 0.0055462 | 0.0055462 | 0.013626 | 0.0066554 | 0.010849 | 0.018302 | 0.0096869 | 0.0043189 | 0.044548 | 0.0058093 | 0.0035722 | 0.032242 | 0.014095 | 0.05973 | m3/s | m3/s
168 | 15 | 2 | 168 | 4 | 2.1728 | 0.78198 | 3.4338 | 1.2359 | 2.614 | 1.6795 | 0.0016937 | 0.0016937 | 0.0042777 | 0.0020325 | 0.0033092 | 0.0055894 | 0.002915 | 0.0013516 | 0.01341 | 0.0017792 | 0.0011963 | 0.0097158 | 0.0042655 | 0.01798 | m3/s | m3/s
168 | 30 | 2 | 168 | 4 | 3.6282 | 1.3091 | 5.6736 | 2.0691 | 4.3683 | 2.8128 | 0.0030126 | 0.0030126 | 0.0073901 | 0.0036152 | 0.0058573 | 0.0099415 | 0.0051866 | 0.0023439 | 0.023917 | 0.0031244 | 0.0019846 | 0.017328 | 0.0075713 | 0.032067 | m3/s | m3/s
168 | 60 | 2 | 168 | 4 | 6.5375 | 2.3574 | 10.1634 | 3.7267 | 7.8679 | 5.0645 | 0.0055462 | 0.0055462 | 0.013626 | 0.0066554 | 0.010849 | 0.018302 | 0.0096869 | 0.0043189 | 0.044548 | 0.0058093 | 0.0035722 | 0.032242 | 0.014095 | 0.05973 | m3/s | m3/s
168 | 15 | 2 | 168 | 5 | 2.1728 | 0.88888 | 3.4338 | 1.2359 | 2.614 | 1.6795 | 0.0016937 | 0.0016937 | 0.0042777 | 0.0020325 | 0.0033092 | 0.0055894 | 0.002915 | 0.0013516 | 0.01341 | 0.0017792 | 0.0011963 | 0.0097158 | 0.0042655 | 0.01798 | m3/s | m3/s
168 | 30 | 2 | 168 | 5 | 3.6282 | 1.3091 | 5.6736 | 2.0692 | 4.3683 | 2.8128 | 0.0030126 | 0.0030126 | 0.0073902 | 0.0036152 | 0.0058573 | 0.0099415 | 0.0051866 | 0.0023439 | 0.023917 | 0.0031244 | 0.0019846 | 0.017328 | 0.0075713 | 0.032067 | m3/s | m3/s
168 | 60 | 2 | 168 | 5 | 6.5375 | 2.3574 | 10.1634 | 3.7267 | 7.8679 | 5.0645 | 0.0055462 | 0.0055462 | 0.013626 | 0.0066554 | 0.010849 | 0.018302 | 0.0096869 | 0.0043189 | 0.044548 | 0.0058093 | 0.0035722 | 0.032242 | 0.014095 | 0.05973 | m3/s | m3/s
168 | 15 | 2 | 168 | 6 | 2.1728 | 0.88888 | 3.4339 | 1.236 | 2.614 | 1.6795 | 0.0016937 | 0.0016937 | 0.0042777 | 0.0020325 | 0.0033092 | 0.0055894 | 0.002915 | 0.0013516 | 0.01341 | 0.0017792 | 0.0011963 | 0.0097158 | 0.0042656 | 0.01798 | m3/s | m3/s
168 | 30 | 2 | 168 | 6 | 3.6282 | 1.3091 | 5.6736 | 2.0692 | 4.3683 | 2.8129 | 0.0030126 | 0.0030126 | 0.0073902 | 0.0036152 | 0.0058573 | 0.0099415 | 0.0051866 | 0.0023439 | 0.023917 | 0.0031244 | 0.0019846 | 0.017328 | 0.0075713 | 0.032067 | m3/s | m3/s
168 | 60 | 2 | 168 | 6 | 6.5375 | 2.3574 | 10.1634 | 3.7267 | 7.8679 | 5.0645 | 0.0055462 | 0.0055462 | 0.013626 | 0.0066554 | 0.010849 | 0.018302 | 0.0096869 | 0.0043189 | 0.044548 | 0.0058093 | 0.0035722 | 0.032242 | 0.014095 | 0.05973 | m3/s | m3/s
168 | 15 | 2 | 168 | 7 | 2.1728 | 0.88888 | 3.4339 | 1.2362 | 2.614 | 1.6795 | 0.0016937 | 0.0016937 | 0.0042777 | 0.0020325 | 0.0033092 | 0.0055894 | 0.002915 | 0.0013516 | 0.01341 | 0.0017792 | 0.0011963 | 0.0097158 | 0.0042656 | 0.01798 | m3/s | m3/s
168 | 30 | 2 | 168 | 7 | 3.6282 | 1.3091 | 5.6736 | 2.0692 | 4.3683 | 2.8129 | 0.0030126 | 0.0030126 | 0.0073902 | 0.0036152 | 0.0058573 | 0.0099415 | 0.0051866 | 0.0023449 | 0.023917 | 0.0031244 | 0.0019846 | 0.017328 | 0.0075713 | 0.032067 | m3/s | m3/s
168 | 60 | 2 | 168 | 7 | 6.5375 | 2.3574 | 10.1634 | 3.7267 | 7.8679 | 5.0645 | 0.0055462 | 0.0055462 | 0.013626 | 0.0066554 | 0.010849 | 0.018302 | 0.0096869 | 0.0043189 | 0.044548 | 0.0058093 | 0.0035726 | 0.032242 | 0.014095 | 0.05973 | m3/s | m3/s
168 | 15 | 2 | 168 | 8 | 2.1728 | 0.88888 | 3.4339 | 1.405 | 2.614 | 1.6797 | 0.0016937 | 0.0016937 | 0.0042777 | 0.0020325 | 0.0033092 | 0.0055894 | 0.002915 | 0.0013516 | 0.01341 | 0.0017792 | 0.0011963 | 0.0097158 | 0.0042656 | 0.01798 | m3/s | m3/s
168 | 30 | 2 | 168 | 8 | 3.6282 | 1.3091 | 5.6736 | 2.0692 | 4.3683 | 2.8129 | 0.0030126 | 0.0030126 | 0.0073902 | 0.0036152 | 0.0058573 | 0.0099415 | 0.0051866 | 0.0023449 | 0.023917 | 0.0031244 | 0.0019852 | 0.017328 | 0.0075713 | 0.032067 | m3/s | m3/s
168 | 60 | 2 | 168 | 8 | 6.5375 | 2.3574 | 10.1634 | 3.7267 | 7.8679 | 5.0645 | 0.0055462 | 0.0055462 | 0.013626 | 0.0066554 | 0.010849 | 0.018302 | 0.0096869 | 0.0043189 | 0.044548 | 0.0058093 | 0.0035726 | 0.032242 | 0.014095 | 0.05973 | m3/s | m3/s
168 | 15 | 2 | 168 | 9 | 2.1729 | 0.88888 | 3.434 | 1.405 | 2.614 | 1.6799 | 0.0016937 | 0.0016937 | 0.0042777 | 0.0020325 | 0.0033092 | 0.0055894 | 0.002915 | 0.0013516 | 0.01341 | 0.0017792 | 0.0011963 | 0.0097158 | 0.0042656 | 0.01798 | m3/s | m3/s
168 | 30 | 2 | 168 | 9 | 3.6282 | 1.3091 | 5.6736 | 2.0692 | 4.3683 | 2.8129 | 0.0030126 | 0.0030126 | 0.0073914 | 0.0036152 | 0.0058573 | 0.0099415 | 0.0051866 | 0.0023449 | 0.023917 | 0.0031244 | 0.0019852 | 0.017328 | 0.0075713 | 0.032067 | m3/s | m3/s
168 | 60 | 2 | 168 | 9 | 6.5375 | 2.3574 | 10.1634 | 3.7267 | 7.8679 | 5.0646 | 0.0055462 | 0.0055462 | 0.013626 | 0.0066554 | 0.010849 | 0.018302 | 0.0096869 | 0.0043189 | 0.044548 | 0.0058093 | 0.0035726 | 0.032242 | 0.014095 | 0.05973 | m3/s | m3/s
168 | 15 | 2 | 168 | 10 | 2.1731 | 0.88888 | 3.434 | 1.405 | 2.6142 | 1.6799 | 0.0016938 | 0.0016938 | 0.0042777 | 0.0020325 | 0.0033092 | 0.0055894 | 0.002915 | 0.0013516 | 0.01341 | 0.0017792 | 0.0011963 | 0.0097158 | 0.0042656 | 0.01798 | m3/s | m3/s
168 | 30 | 2 | 168 | 10 | 3.6282 | 1.3091 | 5.6736 | 2.0692 | 4.3683 | 2.8129 | 0.0030126 | 0.0030126 | 0.0073914 | 0.0036152 | 0.0058573 | 0.0099415 | 0.0051866 | 0.0023449 | 0.023917 | 0.0031244 | 0.0019852 | 0.017328 | 0.0075713 | 0.032067 | m3/s | m3/s
168 | 60 | 2 | 168 | 10 | 6.5375 | 2.3574 | 10.1634 | 3.7267 | 7.8679 | 5.0646 | 0.0055462 | 0.0055462 | 0.013626 | 0.0066554 | 0.010849 | 0.018302 | 0.0096869 | 0.0043189 | 0.044548 | 0.0058093 | 0.0035726 | 0.032242 | 0.014095 | 0.05973 | m3/s | m3/s
168 | 15 | 2 | 168 | 20 | 2.4767 | 0.88888 | 3.434 | 1.405 | 2.9785 | 1.9088 | 0.0016938 | 0.0016938 | 0.0042778 | 0.0020325 | 0.0033092 | 0.0055894 | 0.002915 | 0.0013523 | 0.01341 | 0.0017796 | 0.001197 | 0.0097158 | 0.0042656 | 0.01798 | m3/s | m3/s
168 | 30 | 2 | 168 | 20 | 3.6285 | 1.3094 | 5.6736 | 2.0697 | 4.3685 | 2.8129 | 0.0030128 | 0.0030128 | 0.0073914 | 0.0036154 | 0.0058573 | 0.0099415 | 0.005189 | 0.0023451 | 0.023917 | 0.0031246 | 0.0019864 | 0.017328 | 0.0075745 | 0.032067 | m3/s | m3/s
168 | 60 | 2 | 168 | 20 | 6.5375 | 2.3578 | 10.1634 | 3.7267 | 7.868 | 5.0646 | 0.0055462 | 0.0055462 | 0.013626 | 0.0066554 | 0.010849 | 0.018302 | 0.0096869 | 0.0043193 | 0.044548 | 0.0058093 | 0.0035726 | 0.032242 | 0.014095 | 0.05973 | m3/s | m3/s
168 | 15 | 2 | 168 | 30 | 2.4767 | 0.88888 | 3.9142 | 1.405 | 68.6386 | 1.9088 | 0.0016952 | 0.0016952 | 0.0042778 | 0.0020332 | 0.0033092 | 0.0055894 | 0.002915 | 0.0013523 | 0.01341 | 0.0017805 | 0.001197 | 0.0097158 | 0.0042656 | 0.01798 | m3/s | m3/s
168 | 30 | 2 | 168 | 30 | 3.6285 | 1.3123 | 5.6736 | 2.0697 | 4.3685 | 2.8136 | 0.0030144 | 0.0030144 | 0.0073954 | 0.0036165 | 0.0058575 | 0.0099415 | 0.0051891 | 0.0023462 | 0.023917 | 0.0031247 | 0.0019872 | 0.017328 | 0.0075757 | 0.032067 | m3/s | m3/s
168 | 60 | 2 | 168 | 30 | 6.5375 | 2.3578 | 10.1637 | 3.7275 | 7.868 | 5.0646 | 0.0055462 | 0.0055462 | 0.013626 | 0.0066554 | 0.010849 | 0.018302 | 0.0096869 | 0.0043193 | 0.044548 | 0.0058098 | 0.0035726 | 0.032242 | 0.014095 | 0.05973 | m3/s | m3/s
168 | 15 | 2 | 168 | 40 | 2.4767 | 0.88888 | 70.0022 | 1.405 | 2.9785 | 1.9088 | 0.0017006 | 0.0017006 | 0.0042782 | 0.0020343 | 0.0033094 | 0.0055895 | 0.0029162 | 0.0013523 | 0.01341 | 0.0017805 | 0.001197 | 0.0097158 | 0.0042656 | 0.01798 | m3/s | m3/s
168 | 30 | 2 | 168 | 40 | 3.6296 | 1.3123 | 5.6736 | 2.0697 | 4.3697 | 2.8136 | 0.0030165 | 0.0030165 | 0.0073954 | 0.0036173 | 0.0058597 | 0.0099415 | 0.0051891 | 0.0023462 | 0.023917 | 0.0031263 | 0.0019879 | 0.017328 | 0.0075757 | 0.032067 | m3/s | m3/s
168 | 60 | 2 | 168 | 40 | 6.5388 | 2.4026 | 10.1637 | 3.7275 | 7.868 | 5.0656 | 0.0055462 | 0.0055462 | 0.013627 | 0.0066554 | 0.010849 | 0.018302 | 0.0096869 | 0.0043195 | 0.044549 | 0.0058098 | 0.0035726 | 0.032242 | 0.014095 | 0.059732 | m3/s | m3/s
168 | 15 | 2 | 168 | 50 | 2.4767 | 0.88888 | 3.9142 | 1.405 | 2.9785 | 1.9088 | 0.0016997 | 0.0016997 | 0.0042782 | 0.0020529 | 0.0033094 | 0.0055895 | 0.0029162 | 0.0013523 | 0.01341 | 0.0017805 | 0.0030288 | 0.0097158 | 0.0042656 | 0.01798 | m3/s | m3/s
168 | 30 | 2 | 168 | 50 | 3.6296 | 1.3796 | 5.677 | 2.0743 | 4.3697 | 2.8136 | 0.0030173 | 0.0030173 | 0.0073948 | 0.0036209 | 0.0058596 | 0.0099415 | 0.0051895 | 0.0023462 | 0.023917 | 0.0031263 | 0.0019879 | 0.017328 | 0.0075757 | 0.032067 | m3/s | m3/s
168 | 60 | 2 | 168 | 50 | 6.5388 | 2.4026 | 10.1654 | 3.7275 | 7.8694 | 5.0656 | 0.0055462 | 0.0055462 | 0.013627 | 0.0066554 | 0.01085 | 0.018302 | 0.0096869 | 0.0043195 | 0.044549 | 0.0058098 | 0.0035726 | 0.032242 | 0.014095 | 0.059732 | m3/s | m3/s
168 | 15 | 2 | 168 | 60 | 2.4767 | 0.88888 | 3.9142 | 1.405 | 2.9785 | 1.9088 | 0.0017107 | 0.0017107 | 0.0042802 | 0.0020396 | 0.0033105 | 0.0055895 | 0.0029182 | 0.0013523 | 0.01341 | 0.0017805 | 0.0030288 | 0.0097158 | 0.0042656 | 0.01798 | m3/s | m3/s
168 | 30 | 2 | 168 | 60 | 3.6296 | 1.3796 | 5.677 | 2.0743 | 4.3697 | 2.8198 | 0.0030173 | 0.0030173 | 0.0073948 | 0.0036209 | 0.0058596 | 0.0099421 | 0.0051899 | 0.0023474 | 0.023917 | 0.0031263 | 0.0019879 | 0.017328 | 0.0075757 | 0.032067 | m3/s | m3/s
168 | 60 | 2 | 168 | 60 | 6.5388 | 2.4026 | 10.1654 | 3.7983 | 7.8694 | 5.0656 | 0.0055471 | 0.0055471 | 0.013627 | 0.0066554 | 0.01085 | 0.018302 | 0.0096869 | 0.0043195 | 0.044549 | 0.0058098 | 0.0035726 | 0.032242 | 0.014095 | 0.059732 | m3/s | m3/s
168 | 15 | 2 | 168 | 70 | 2.4767 | 0.88888 | 3.9142 | 1.405 | 2.9785 | 1.9088 | 0.0017107 | 0.0017107 | 0.0042802 | 0.0020529 | 0.0033105 | 0.0055895 | 0.0029182 | 0.0027372 | 0.01341 | 0.0017805 | 0.0030288 | 0.0097158 | 0.004267 | 0.01798 | m3/s | m3/s
168 | 30 | 2 | 168 | 70 | 3.6296 | 1.3796 | 5.677 | 2.0743 | 4.3697 | 2.8198 | 0.0030173 | 0.0030173 | 0.0073948 | 0.0036209 | 0.0058629 | 0.009945 | 0.0051933 | 0.0023485 | 0.023917 | 0.0031263 | 0.0019879 | 0.017328 | 0.007576 | 0.032067 | m3/s | m3/s
168 | 60 | 2 | 168 | 70 | 6.5388 | 2.4026 | 10.1654 | 66.2842 | 7.8694 | 5.0656 | 0.0055482 | 0.0055482 | 0.013627 | 0.0066565 | 0.01085 | 0.018302 | 0.0096869 | 0.0043195 | 0.044549 | 0.0058098 | 0.0035726 | 0.032242 | 0.014095 | 0.059732 | m3/s | m3/s
168 | 15 | 2 | 168 | 80 | 2.4767 | 0.88888 | 3.9142 | 1.405 | 2.9785 | 1.9088 | 0.0017107 | 0.0017107 | 0.0042802 | 0.0020529 | 0.0033127 | 0.0055901 | 0.0029182 | 0.0027372 | 0.01341 | 0.0031398 | 0.0030288 | 0.0097158 | 0.004267 | 0.01798 | m3/s | m3/s
168 | 30 | 2 | 168 | 80 | 3.6296 | 1.3796 | 5.677 | 66.1822 | 4.3697 | 2.8198 | 0.0030184 | 0.0030184 | 0.0073954 | 0.0036209 | 0.0058629 | 0.0099459 | 0.0051933 | 0.0023485 | 0.023917 | 0.0031274 | 0.0019879 | 0.017328 | 0.007576 | 0.032067 | m3/s | m3/s
168 | 60 | 2 | 168 | 80 | 6.5388 | 2.4026 | 10.1654 | 3.7983 | 7.8694 | 66.6837 | 0.0055482 | 0.0055482 | 0.013627 | 0.0066578 | 0.01085 | 0.018302 | 0.0096877 | 0.0043195 | 0.044549 | 0.0058103 | 0.0035726 | 0.032244 | 0.014095 | 0.059732 | m3/s | m3/s
168 | 15 | 2 | 168 | 90 | 2.4767 | 0.88888 | 3.9142 | 1.405 | 2.9785 | 1.9088 | 0.0017107 | 0.0017107 | 0.0042802 | 0.0020529 | 0.0033127 | 0.0055914 | 0.0029182 | 0.0027372 | 0.01341 | 0.0031398 | 0.0030288 | 0.0097158 | 0.0042689 | 0.01798 | m3/s | m3/s
168 | 30 | 2 | 168 | 90 | 3.6386 | 1.3796 | 5.677 | 66.1822 | 4.3697 | 2.8198 | 0.0030184 | 0.0030184 | 0.0073989 | 0.0036209 | 0.0058629 | 0.009945 | 0.0051933 | 0.0023485 | 0.023917 | 0.0031274 | 0.0019879 | 0.017334 | 0.007576 | 0.032067 | m3/s | m3/s
168 | 60 | 2 | 168 | 90 | 67.1406 | 2.4026 | 10.1654 | 3.7983 | 7.8694 | 66.6837 | 0.0055482 | 0.0055482 | 0.013627 | 0.0066578 | 0.01085 | 0.018302 | 0.0096877 | 0.0043195 | 0.044549 | 0.0058105 | 0.0035726 | 0.032244 | 0.014095 | 0.059732 | m3/s | m3/s
168 | 15 | 2 | 168 | 100 | 2.4767 | 0.88888 | 3.9142 | 1.405 | 2.9785 | 1.9088 | 0.0017107 | 0.0017107 | 0.0042802 | 0.0020529 | 0.0033127 | 0.0055943 | 0.0029182 | 0.0027372 | 0.01341 | 0.0031398 | 0.0030288 | 0.0097158 | 0.0042689 | 0.01798 | m3/s | m3/s
168 | 15 | 2 | 168 | 200 | 68.0243 | 0.88888 | 3.9142 | 1.405 | 2.9785 | 67.2386 | 0.0017107 | 0.0017107 | 0.0088485 | 0.0020529 | 0.0035912 | 0.0056455 | 0.053699 | 0.02406 | 0.013412 | 0.0031398 | 0.019395 | 0.0097275 | 0.07817 | 0.01798 | m3/s | m3/s
168 | 15 | 2 | 168 | 300 | 68.0243 | 65.9808 | 70.0022 | 66.6186 | 68.6386 | 67.2386 | 0.029708 | 0.029708 | 0.0088485 | 0.0020529 | 0.0035912 | 0.0056455 | 0.053699 | 0.02406 | 0.013426 | 0.032473 | 0.019395 | 0.0097275 | 0.07817 | 0.017989 | m3/s | m3/s
168 | 15 | 2 | 168 | 400 | 68.0243 | 65.9808 | 70.0022 | 66.6186 | 68.6386 | 67.2386 | 0.029708 | 0.029708 | 0.0088485 | 0.035649 | 0.058903 | 0.0056455 | 0.053699 | 0.02406 | 0.013426 | 0.032473 | 0.019395 | 0.010704 | 0.07817 | 0.018002 | m3/s | m3/s
168 | 15 | 2 | 168 | 500 | 68.0243 | 65.9808 | 70.0022 | 66.6186 | 68.6386 | 67.2386 | 0.029708 | 0.029708 | 0.0088485 | 0.035649 | 0.058903 | 0.0056455 | 0.053699 | 0.02406 | 0.015222 | 0.032473 | 0.019395 | 0.010704 | 0.07817 | 0.018002 | m3/s | m3/s
168 | 15 | 2 | 168 | 600 | 68.0243 | 65.9808 | 70.0022 | 66.6186 | 68.6386 | 67.2386 | 0.029708 | 0.029708 | 0.0088485 | 0.035649 | 0.058903 | 0.0056455 | 0.053699 | 0.02406 | 0.015222 | 0.032473 | 0.019395 | 0.010704 | 0.07817 | 0.018002 | m3/s | m3/s
168 | 15 | 2 | 168 | 700 | 68.0243 | 65.9808 | 70.0022 | 66.6186 | 68.6386 | 67.2386 | 0.029708 | 0.029708 | 0.0759 | 0.035649 | 0.058903 | 0.0056455 | 0.053699 | 0.02406 | 0.015222 | 0.032473 | 0.019395 | 0.010704 | 0.07817 | 0.020492 | m3/s | m3/s
168 | 15 | 2 | 168 | 800 | 68.0243 | 65.9808 | 70.0022 | 66.6186 | 68.6386 | 67.2386 | 0.029708 | 0.029708 | 0.0759 | 0.035649 | 0.058903 | 0.0056455 | 0.053699 | 0.02406 | 0.015222 | 0.032473 | 0.019395 | 0.010704 | 0.07817 | 0.020492 | m3/s | m3/s
168 | 15 | 2 | 168 | 900 | 68.0243 | 65.9808 | 70.0022 | 66.6186 | 68.6386 | 67.2386 | 0.029708 | 0.029708 | 0.0759 | 0.035649 | 0.058903 | 0.0056455 | 0.053699 | 0.02406 | 0.015222 | 0.032473 | 0.019395 | 0.17615 | 0.07817 | 0.020492 | m3/s | m3/s
168 | 15 | 2 | 168 | 1000 | 68.0243 | 65.9808 | 70.0022 | 66.6186 | 68.6386 | 67.2386 | 0.029708 | 0.029708 | 0.0759 | 0.035649 | 0.058903 | 0.098035 | 0.053699 | 0.02406 | 0.24421 | 0.032473 | 0.019395 | 0.17615 | 0.07817 | 0.020492 | m3/s | m3/s
168 | 30 | 2 | 168 | 100 | 3.6386 | 1.3796 | 5.677 | 66.1822 | 4.3697 | 2.8198 | 0.0030258 | 0.0030258 | 0.0073989 | 0.0036222 | 0.0058629 | 0.0099474 | 0.0051933 | 0.0023485 | 0.023917 | 0.0031301 | 0.0019879 | 0.017334 | 0.0075803 | 0.032067 | m3/s | m3/s
168 | 30 | 2 | 168 | 200 | 3.8283 | 1.3796 | 5.9908 | 2.1809 | 67.9948 | 2.9644 | 0.029741 | 0.029741 | 0.0074049 | 0.003631 | 0.0058642 | 0.0099571 | 0.0051949 | 0.024095 | 0.02393 | 0.0031361 | 0.019432 | 0.017337 | 0.0075814 | 0.032081 | m3/s | m3/s
168 | 30 | 2 | 168 | 300 | 67.435 | 65.6196 | 69.2238 | 66.1822 | 67.9948 | 66.7345 | 0.029741 | 0.029741 | 0.0074049 | 0.035689 | 0.0059031 | 0.0099851 | 0.0052058 | 0.024095 | 0.02393 | 0.032519 | 0.019432 | 0.017347 | 0.0075846 | 0.032084 | m3/s | m3/s
168 | 30 | 2 | 168 | 400 | 67.435 | 65.6196 | 69.2238 | 66.1822 | 67.9948 | 66.7345 | 0.029741 | 0.029741 | 0.007428 | 0.035689 | 0.058939 | 0.0099851 | 0.053767 | 0.024095 | 0.023944 | 0.032519 | 0.019432 | 0.017351 | 0.0076319 | 0.032084 | m3/s | m3/s
168 | 30 | 2 | 168 | 500 | 67.435 | 65.6196 | 69.2238 | 66.1822 | 67.9948 | 66.7345 | 0.029741 | 0.029741 | 0.007428 | 0.035689 | 0.058939 | 0.0099851 | 0.053767 | 0.024095 | 0.023948 | 0.032519 | 0.019432 | 0.017357 | 0.0076319 | 0.032104 | m3/s | m3/s
168 | 30 | 2 | 168 | 600 | 67.435 | 65.6196 | 69.2238 | 66.1822 | 67.9948 | 66.7345 | 0.029741 | 0.029741 | 0.076018 | 0.035689 | 0.058939 | 0.098144 | 0.053767 | 0.024095 | 0.023956 | 0.032519 | 0.019432 | 0.017357 | 0.07825 | 0.032109 | m3/s | m3/s
168 | 30 | 2 | 168 | 700 | 67.4394 | 65.6196 | 69.2238 | 66.1822 | 67.9948 | 66.7345 | 0.029741 | 0.029741 | 0.076018 | 0.035689 | 0.058939 | 0.098144 | 0.053767 | 0.024095 | 0.023956 | 0.032519 | 0.019432 | 0.017397 | 0.07825 | 0.03212 | m3/s | m3/s
168 | 30 | 2 | 168 | 800 | 67.4394 | 65.6196 | 69.2238 | 66.1822 | 67.9948 | 66.7345 | 0.029741 | 0.029741 | 0.076018 | 0.035689 | 0.058939 | 0.098144 | 0.053767 | 0.024095 | 0.023956 | 0.032519 | 0.019432 | 0.017397 | 0.07825 | 0.03212 | m3/s | m3/s
168 | 30 | 2 | 168 | 900 | 67.4394 | 65.6196 | 69.2238 | 66.1822 | 67.9948 | 66.7345 | 0.029741 | 0.029741 | 0.076018 | 0.035689 | 0.058939 | 0.098144 | 0.053767 | 0.024095 | 0.023956 | 0.032519 | 0.019432 | 0.017397 | 0.07825 | 0.03212 | m3/s | m3/s
168 | 30 | 2 | 168 | 1000 | 67.4394 | 65.6196 | 69.2238 | 66.1822 | 67.9948 | 66.7345 | 0.029741 | 0.029741 | 0.076018 | 0.035689 | 0.058939 | 0.098144 | 0.053767 | 0.024095 | 0.02401 | 0.032519 | 0.019432 | 0.017459 | 0.07825 | 0.03212 | m3/s | m3/s
168 | 60 | 2 | 168 | 200 | 6.659 | 2.4026 | 10.34 | 3.7983 | 8.0183 | 5.1623 | 0.00575 | 0.00575 | 0.013628 | 0.0068303 | 0.010852 | 0.018306 | 0.0096888 | 0.004347 | 0.044549 | 0.0058133 | 0.0036492 | 0.032244 | 0.014097 | 0.059732 | m3/s | m3/s
168 | 60 | 2 | 168 | 300 | 67.1406 | 65.9047 | 68.3629 | 66.2842 | 67.598 | 66.6837 | 0.00575 | 0.00575 | 0.013628 | 0.0069 | 0.010852 | 0.018309 | 0.0096925 | 0.0048249 | 0.044549 | 0.0058523 | 0.0042658 | 0.032244 | 0.014097 | 0.059732 | m3/s | m3/s
168 | 60 | 2 | 168 | 400 | 67.1406 | 65.9047 | 68.3629 | 66.2842 | 67.598 | 66.6837 | 0.029809 | 0.029809 | 0.013632 | 0.0069 | 0.011256 | 0.018309 | 0.01022 | 0.0048249 | 0.044549 | 0.0063347 | 0.0042658 | 0.032246 | 0.014101 | 0.059732 | m3/s | m3/s
168 | 60 | 2 | 168 | 500 | 67.1406 | 65.9047 | 68.3629 | 66.2842 | 67.598 | 66.6837 | 0.029809 | 0.029809 | 0.01364 | 0.035771 | 0.011256 | 0.018315 | 0.01022 | 0.0048249 | 0.044553 | 0.0063347 | 0.0042658 | 0.032246 | 0.014101 | 0.059732 | m3/s | m3/s
168 | 60 | 2 | 168 | 600 | 67.1406 | 65.9047 | 68.3629 | 66.2842 | 67.598 | 66.6837 | 0.029809 | 0.029809 | 0.013718 | 0.035771 | 0.011256 | 0.018975 | 0.01022 | 0.024171 | 0.044553 | 0.032615 | 0.019497 | 0.032246 | 0.014893 | 0.059737 | m3/s | m3/s
168 | 60 | 2 | 168 | 700 | 67.1406 | 65.9047 | 68.3629 | 66.2842 | 67.598 | 66.6837 | 0.029809 | 0.029809 | 0.015303 | 0.035771 | 0.011256 | 0.018975 | 0.053911 | 0.024171 | 0.044553 | 0.032615 | 0.019497 | 0.032246 | 0.014893 | 0.059737 | m3/s | m3/s
168 | 60 | 2 | 168 | 800 | 67.1406 | 65.9047 | 68.3629 | 66.2842 | 67.598 | 66.6837 | 0.029809 | 0.029809 | 0.015303 | 0.035771 | 0.059104 | 0.018975 | 0.053911 | 0.024171 | 0.044553 | 0.032615 | 0.019497 | 0.032254 | 0.014893 | 0.059737 | m3/s | m3/s
168 | 60 | 2 | 168 | 900 | 67.1406 | 65.9047 | 68.3629 | 66.2842 | 67.598 | 66.6837 | 0.029809 | 0.029809 | 0.015303 | 0.035771 | 0.059104 | 0.018975 | 0.053911 | 0.024171 | 0.044553 | 0.032615 | 0.019497 | 0.032265 | 0.014893 | 0.059737 | m3/s | m3/s
168 | 60 | 2 | 168 | 1000 | 67.1406 | 65.9047 | 68.3723 | 66.2842 | 67.598 | 66.6837 | 0.029809 | 0.029809 | 0.015303 | 0.035771 | 0.059104 | 0.018975 | 0.053911 | 0.024171 | 0.044553 | 0.032615 | 0.019497 | 0.032265 | 0.078473 | 0.059737 | m3/s | m3/s
168 | 60 | 2 | 168 | 100 | 67.1406 | 2.4026 | 10.1654 | 3.7983 | 7.8694 | 66.6837 | 0.0055482 | 0.0055482 | 0.013627 | 0.0066578 | 0.01085 | 0.018302 | 0.0096877 | 0.0043207 | 0.044549 | 0.0058105 | 0.0035726 | 0.032244 | 0.014095 | 0.059732 | m3/s | m3/s
168 | 5 | 2 | 168 | 100 | 1.7901 | 0.63932 | 2.8514 | 1.0102 | 2.1355 | 1.3705 | 0.029767 | 0.029767 | 0.0082371 | 0.035721 | 0.058969 | 0.003236 | 0.002943 | 0.024096 | 0.0072264 | 0.032525 | 0.01943 | 0.0052466 | 0.0047152 | 0.0097027 | m3/s | m3/s
168 | 5 | 2 | 168 | 0.1 | 1.2476 | 0.45343 | 1.954 | 0.71616 | 1.4898 | 0.97316 | 0.00096633 | 0.00096633 | 0.0023261 | 0.0011566 | 0.0018168 | 0.0031798 | 0.0015483 | 0.00074487 | 0.0071934 | 0.00095276 | 0.00068551 | 0.0052228 | 0.0022873 | 0.0096584 | m3/s | m3/s
168 | 5 | 2 | 168 | 0.2 | 1.2476 | 0.45343 | 1.954 | 0.71616 | 1.4898 | 0.97316 | 0.00096633 | 0.00096633 | 0.0023389 | 0.0011596 | 0.0018221 | 0.0031805 | 0.0015547 | 0.00074487 | 0.0071938 | 0.00095276 | 0.00068551 | 0.0052231 | 0.0022972 | 0.0096584 | m3/s | m3/s
168 | 5 | 2 | 168 | 0.3 | 1.2476 | 0.45343 | 1.954 | 0.71616 | 1.4898 | 0.97316 | 0.00096633 | 0.00096633 | 0.0023389 | 0.0011596 | 0.0018221 | 0.003189 | 0.0015547 | 0.00074487 | 0.0071938 | 0.00095276 | 0.00068551 | 0.0052244 | 0.0022972 | 0.0096589 | m3/s | m3/s
168 | 5 | 2 | 168 | 0.4 | 1.2476 | 0.45343 | 1.954 | 0.71616 | 1.4898 | 0.97316 | 0.00096633 | 0.00096633 | 0.0023389 | 0.0011596 | 0.0018221 | 0.003189 | 0.0015547 | 0.00074487 | 0.0071957 | 0.00095276 | 0.00068551 | 0.0052244 | 0.0022972 | 0.0096589 | m3/s | m3/s
168 | 5 | 2 | 168 | 0.5 | 1.2476 | 0.45343 | 1.954 | 0.71616 | 1.4898 | 0.97316 | 0.00096633 | 0.00096633 | 0.0023389 | 0.0011596 | 0.0018221 | 0.003189 | 0.0015547 | 0.00074487 | 0.0071957 | 0.00095276 | 0.00068551 | 0.0052422 | 0.0022972 | 0.0096615 | m3/s | m3/s
168 | 5 | 2 | 168 | 0.6 | 1.2476 | 0.45343 | 1.954 | 0.71616 | 1.4898 | 0.97316 | 0.00096633 | 0.00096633 | 0.0023389 | 0.0011596 | 0.0018221 | 0.003189 | 0.0015547 | 0.00074487 | 0.0071957 | 0.00095276 | 0.00068551 | 0.0052422 | 0.0022972 | 0.0096959 | m3/s | m3/s
168 | 5 | 2 | 168 | 0.7 | 1.2476 | 0.45343 | 1.954 | 0.71616 | 1.4898 | 0.97316 | 0.00096633 | 0.00096633 | 0.0023389 | 0.0011596 | 0.0018221 | 0.003189 | 0.0015547 | 0.00074487 | 0.0072212 | 0.00095276 | 0.00068551 | 0.0052422 | 0.0022972 | 0.0096615 | m3/s | m3/s
168 | 5 | 2 | 168 | 0.8 | 1.2476 | 0.45343 | 1.954 | 0.71616 | 1.4898 | 0.97316 | 0.00096633 | 0.00096633 | 0.0023389 | 0.0011596 | 0.0018221 | 0.003189 | 0.0015547 | 0.00074487 | 0.0072212 | 0.00095276 | 0.00068551 | 0.0052422 | 0.0022972 | 0.0096615 | m3/s | m3/s
168 | 5 | 2 | 168 | 0.9 | 1.2476 | 0.45343 | 1.954 | 0.71616 | 1.4898 | 0.97316 | 0.00096633 | 0.00096633 | 0.0023389 | 0.0011596 | 0.0018221 | 0.003189 | 0.0015547 | 0.00074487 | 0.0072212 | 0.00095276 | 0.00068551 | 0.0052422 | 0.0022972 | 0.0096959 | m3/s | m3/s
168 | 5 | 2 | 168 | 1 | 1.2476 | 0.45343 | 1.954 | 0.71616 | 1.4898 | 0.97316 | 0.00096633 | 0.00096633 | 0.0023389 | 0.0011596 | 0.0018221 | 0.003189 | 0.0015547 | 0.00074487 | 0.0072212 | 0.00095276 | 0.00068551 | 0.0052422 | 0.0022972 | 0.0096959 | m3/s | m3/s
168 | 5 | 2 | 168 | 2 | 1.2476 | 0.45349 | 1.954 | 0.71619 | 1.4898 | 0.97316 | 0.00096633 | 0.00096633 | 0.0023389 | 0.0011596 | 0.0018221 | 0.003189 | 0.0015547 | 0.00074487 | 0.0072212 | 0.00095276 | 0.00068551 | 0.0052422 | 0.0022973 | 0.0096959 | m3/s | m3/s
168 | 5 | 2 | 168 | 3 | 1.2476 | 0.45349 | 1.954 | 0.71625 | 1.4899 | 0.97328 | 0.00096633 | 0.00096633 | 0.0023389 | 0.0011596 | 0.0018221 | 0.003189 | 0.0015547 | 0.00074489 | 0.0072212 | 0.00095276 | 0.00068552 | 0.0052422 | 0.0022973 | 0.0096959 | m3/s | m3/s
168 | 5 | 2 | 168 | 4 | 1.2476 | 0.63932 | 1.954 | 0.71625 | 1.4899 | 0.97328 | 0.00096633 | 0.00096633 | 0.0023389 | 0.0011596 | 0.0018221 | 0.003189 | 0.0015547 | 0.00074489 | 0.0072212 | 0.00095276 | 0.00068552 | 0.0052422 | 0.0022973 | 0.0096959 | m3/s | m3/s
168 | 5 | 2 | 168 | 5 | 1.2478 | 0.63932 | 1.954 | 0.71625 | 1.4899 | 0.97328 | 0.00096633 | 0.00096633 | 0.0023389 | 0.0011596 | 0.0018221 | 0.003189 | 0.0015547 | 0.00074489 | 0.0072212 | 0.00095281 | 0.00068552 | 0.0052422 | 0.0022973 | 0.0096959 | m3/s | m3/s
168 | 5 | 2 | 168 | 6 | 1.2478 | 0.63932 | 1.954 | 0.71625 | 1.49 | 0.97328 | 0.00096637 | 0.00096637 | 0.0023389 | 0.0011596 | 0.0018221 | 0.003189 | 0.0015547 | 0.00074538 | 0.0072212 | 0.00095281 | 0.00068756 | 0.0052422 | 0.0022973 | 0.0096959 | m3/s | m3/s
168 | 5 | 2 | 168 | 7 | 1.2478 | 0.63932 | 1.954 | 1.0102 | 1.49 | 0.97328 | 0.00096641 | 0.00096641 | 0.0023389 | 0.0011597 | 0.0018221 | 0.003189 | 0.0015547 | 0.00074538 | 0.0072212 | 0.00095281 | 0.00068749 | 0.0052422 | 0.0022973 | 0.0096959 | m3/s | m3/s
168 | 5 | 2 | 168 | 8 | 1.2478 | 0.63932 | 1.954 | 1.0102 | 1.49 | 0.97328 | 0.00096641 | 0.00096641 | 0.0023389 | 0.0011597 | 0.0018221 | 0.003189 | 0.0015547 | 0.00074544 | 0.0072212 | 0.0009535 | 0.00068749 | 0.0052422 | 0.0022973 | 0.0096959 | m3/s | m3/s
168 | 5 | 2 | 168 | 9 | 1.2478 | 0.63932 | 1.954 | 1.0102 | 1.49 | 1.3705 | 0.00096641 | 0.00096641 | 0.0023389 | 0.0011597 | 0.0018221 | 0.003189 | 0.0015547 | 0.00074544 | 0.0072212 | 0.0009535 | 0.0010049 | 0.0052422 | 0.0022973 | 0.0096959 | m3/s | m3/s
168 | 5 | 2 | 168 | 10 | 1.2478 | 0.63932 | 1.9545 | 1.0102 | 1.49 | 1.3705 | 0.00096641 | 0.00096641 | 0.0023389 | 0.0011597 | 0.0018221 | 0.003189 | 0.0015547 | 0.00074544 | 0.0072212 | 0.0009535 | 0.0010049 | 0.0052422 | 0.0022973 | 0.0096959 | m3/s | m3/s
168 | 5 | 2 | 168 | 20 | 1.7901 | 0.63932 | 2.8514 | 1.0102 | 2.1355 | 1.3705 | 0.00096726 | 0.00096726 | 0.002339 | 0.0011603 | 0.0018319 | 0.0031891 | 0.0015555 | 0.0008853 | 0.0072212 | 0.0010755 | 0.0010053 | 0.0052422 | 0.0022999 | 0.0096959 | m3/s | m3/s
168 | 5 | 2 | 168 | 30 | 1.7901 | 0.63932 | 2.8514 | 1.0102 | 2.1355 | 1.3705 | 0.00098059 | 0.00098059 | 0.0023431 | 0.0011767 | 0.0018319 | 0.0031893 | 0.001556 | 0.0025454 | 0.0072212 | 0.0027991 | 0.0029182 | 0.0052422 | 0.0022999 | 0.0096959 | m3/s | m3/s
168 | 5 | 2 | 168 | 40 | 1.7901 | 0.63932 | 2.8514 | 1.0102 | 2.1355 | 1.3705 | 0.00098059 | 0.00098059 | 0.0028984 | 0.0011767 | 0.0018319 | 0.0031893 | 0.002943 | 0.0025454 | 0.0072212 | 0.0027991 | 0.0029182 | 0.0052423 | 0.0023012 | 0.0096959 | m3/s | m3/s
168 | 5 | 2 | 168 | 50 | 1.7901 | 0.63932 | 2.8514 | 1.0102 | 2.1355 | 1.3705 | 0.00098059 | 0.00098059 | 0.0028984 | 0.0011767 | 0.0023353 | 0.0031908 | 0.002943 | 0.0025454 | 0.0072214 | 0.0027991 | 0.0029182 | 0.0052466 | 0.0023012 | 0.0096959 | m3/s | m3/s
168 | 5 | 2 | 168 | 60 | 1.7901 | 0.63932 | 2.8514 | 1.0102 | 2.1355 | 1.3705 | 0.029767 | 0.029767 | 0.0028984 | 0.0011767 | 0.0023353 | 0.0031921 | 0.002943 | 0.0025454 | 0.0072214 | 0.0027991 | 0.0029182 | 0.0052466 | 0.0047152 | 0.0096959 | m3/s | m3/s
168 | 5 | 2 | 168 | 70 | 1.7901 | 0.63932 | 2.8514 | 1.0102 | 2.1355 | 1.3705 | 0.029767 | 0.029767 | 0.0082371 | 0.035721 | 0.0023353 | 0.0031921 | 0.002943 | 0.0025454 | 0.0072264 | 0.0027991 | 0.0029182 | 0.0052466 | 0.0047152 | 0.0096961 | m3/s | m3/s
168 | 5 | 2 | 168 | 80 | 1.7901 | 0.63932 | 2.8514 | 1.0102 | 2.1355 | 1.3705 | 0.029767 | 0.029767 | 0.0082371 | 0.035721 | 0.0023353 | 0.003236 | 0.002943 | 0.024096 | 0.0072264 | 0.0027991 | 0.01943 | 0.0052466 | 0.0047152 | 0.0096961 | m3/s | m3/s
168 | 5 | 2 | 168 | 90 | 1.7901 | 0.63932 | 2.8514 | 1.0102 | 2.1355 | 1.3705 | 0.029767 | 0.029767 | 0.0082371 | 0.035721 | 0.0023353 | 0.003236 | 0.002943 | 0.024096 | 0.0072264 | 0.0027991 | 0.01943 | 0.0052466 | 0.0047152 | 0.0096974 | m3/s | m3/s
168 | 5 | 2 | 168 | 200 | 1.7901 | 0.63932 | 2.8514 | 1.0102 | 2.1355 | 1.3705 | 0.029767 | 0.029767 | 0.0082371 | 0.035721 | 0.058969 | 0.098232 | 0.053792 | 0.024096 | 0.010123 | 0.032525 | 0.01943 | 0.0068484 | 0.078275 | 0.0097027 | m3/s | m3/s
168 | 5 | 2 | 168 | 300 | 68.6609 | 66.5604 | 70.7004 | 67.215 | 69.2782 | 67.8485 | 0.029767 | 0.029767 | 0.076022 | 0.035721 | 0.058969 | 0.098232 | 0.053792 | 0.024096 | 0.010123 | 0.032525 | 0.01943 | 0.0068484 | 0.078275 | 0.013689 | m3/s | m3/s
168 | 5 | 2 | 168 | 400 | 68.6609 | 66.5604 | 70.7004 | 67.215 | 69.2782 | 67.8485 | 0.029767 | 0.029767 | 0.076022 | 0.035721 | 0.058969 | 0.098232 | 0.053792 | 0.024096 | 0.010123 | 0.032525 | 0.01943 | 0.17644 | 0.078275 | 0.013689 | m3/s | m3/s
168 | 5 | 2 | 168 | 500 | 68.6609 | 66.5604 | 70.7004 | 67.215 | 69.2782 | 67.8485 | 0.029767 | 0.029767 | 0.076022 | 0.035721 | 0.058969 | 0.098232 | 0.053792 | 0.024096 | 0.010123 | 0.032525 | 0.01943 | 0.17644 | 0.078275 | 0.013689 | m3/s | m3/s
168 | 5 | 2 | 168 | 600 | 68.6609 | 66.5604 | 70.7004 | 67.215 | 69.2782 | 67.8485 | 0.029767 | 0.029767 | 0.076022 | 0.035721 | 0.058969 | 0.098232 | 0.053792 | 0.024096 | 0.24463 | 0.032525 | 0.01943 | 0.17644 | 0.078275 | 0.013689 | m3/s | m3/s
168 | 5 | 2 | 168 | 700 | 68.6609 | 66.5604 | 70.777 | 67.215 | 69.2782 | 67.8485 | 0.029767 | 0.029767 | 0.076022 | 0.035721 | 0.058969 | 0.098232 | 0.053792 | 0.024096 | 0.24463 | 0.032525 | 0.01943 | 0.17644 | 0.078275 | 0.013689 | m3/s | m3/s
168 | 5 | 2 | 168 | 800 | 68.6609 | 66.5604 | 70.777 | 67.215 | 69.2782 | 67.8485 | 0.029767 | 0.029767 | 0.076022 | 0.035721 | 0.058969 | 0.098232 | 0.053792 | 0.024096 | 0.24463 | 0.032525 | 0.01943 | 0.17644 | 0.078275 | 0.32816 | m3/s | m3/s
168 | 5 | 2 | 168 | 900 | 68.6609 | 66.5604 | 70.777 | 67.215 | 69.3341 | 67.8485 | 0.029767 | 0.029767 | 0.076022 | 0.035721 | 0.058969 | 0.098232 | 0.053792 | 0.024096 | 0.24463 | 0.032525 | 0.01943 | 0.17644 | 0.078275 | 0.32816 | m3/s | m3/s
168 | 5 | 2 | 168 | 1000 | 68.6609 | 66.5604 | 70.777 | 67.215 | 69.3341 | 67.8485 | 0.029767 | 0.029767 | 0.076022 | 0.035721 | 0.058969 | 0.098232 | 0.053792 | 0.024096 | 0.24463 | 0.032525 | 0.01943 | 0.17644 | 0.078275 | 0.32816 | m3/s | m3/s
168 | 5 | 2 | 168 | 1 | 1.2476 | 0.45343 | 1.954 | 0.71616 | 1.4898 | 0.97316 | 0.96352 | 0.96353 | 2.3256 | 1.1563 | 1.8161 | 3.1797 | 1.5477 | 0.74077 | 7.1934 | 0.94763 | 0.68166 | 5.2228 | 2.2872 | 9.6584 | l/s | l/s
168 | 5 | 2 | 168 | 0.1 | 1.2476 | 0.45343 | 1.954 | 0.71616 | 1.4898 | 0.97316 | 0.96352 | 0.96353 | 2.3256 | 1.1563 | 1.8161 | 3.1797 | 1.5477 | 0.74077 | 7.1934 | 0.94763 | 0.68166 | 5.2228 | 2.2872 | 9.6584 | l/s | l/s
168 | 5 | 2 | 168 | 0.2 | 1.2476 | 0.45343 | 1.954 | 0.71616 | 1.4898 | 0.97316 | 0.96352 | 0.96353 | 2.3256 | 1.1563 | 1.8161 | 3.1797 | 1.5477 | 0.74077 | 7.1934 | 0.94763 | 0.68166 | 5.2228 | 2.2872 | 9.6584 | l/s | l/s
168 | 15 | 2 | 168 | 0.1 | 2.1728 | 0.78189 | 3.4338 | 1.2359 | 2.614 | 1.6795 | 1.6872 | 1.6872 | 4.2367 | 2.0246 | 3.2962 | 5.5678 | 2.8972 | 1.3391 | 13.3432 | 1.7646 | 1.1824 | 9.6703 | 4.2405 | 17.8893 | l/s | l/s
168 | 15 | 2 | 168 | 0.2 | 2.1728 | 0.78189 | 3.4338 | 1.2359 | 2.614 | 1.6795 | 1.6872 | 1.6872 | 4.2367 | 2.0246 | 3.2962 | 5.5678 | 2.8972 | 1.3391 | 13.3432 | 1.7646 | 1.1824 | 9.6703 | 4.2405 | 17.8893 | l/s | l/s
168 | 15 | 2 | 168 | 0.3 | 2.1728 | 0.78189 | 3.4338 | 1.2359 | 2.614 | 1.6795 | 1.6872 | 1.6872 | 4.2367 | 2.0246 | 3.2962 | 5.5678 | 2.8972 | 1.3391 | 13.3432 | 1.7646 | 1.1824 | 9.6703 | 4.2405 | 17.8893 | l/s | l/s
168 | 15 | 2 | 168 | 0.4 | 2.1728 | 0.78189 | 3.4338 | 1.2359 | 2.614 | 1.6795 | 1.6872 | 1.6872 | 4.2367 | 2.0246 | 3.2962 | 5.5678 | 2.8972 | 1.3391 | 13.3432 | 1.7646 | 1.1824 | 9.6703 | 4.2405 | 17.8893 | l/s | l/s
168 | 15 | 2 | 168 | 0.5 | 2.1728 | 0.78189 | 3.4338 | 1.2359 | 2.614 | 1.6795 | 1.6872 | 1.6872 | 4.2367 | 2.0246 | 3.2962 | 5.5678 | 2.8972 | 1.3391 | 13.3432 | 1.7646 | 1.1824 | 9.6703 | 4.2405 | 17.8893 | l/s | l/s
168 | 15 | 2 | 168 | 0.6 | 2.1728 | 0.78189 | 3.4338 | 1.2359 | 2.614 | 1.6795 | 1.6872 | 1.6872 | 4.2367 | 2.0246 | 3.2962 | 5.5678 | 2.8972 | 1.3391 | 13.3432 | 1.7646 | 1.1824 | 9.6703 | 4.2405 | 17.8893 | l/s | l/s
168 | 15 | 2 | 168 | 0.7 | 2.1728 | 0.78189 | 3.4338 | 1.2359 | 2.614 | 1.6795 | 1.6872 | 1.6872 | 4.2367 | 2.0246 | 3.2962 | 5.5678 | 2.8972 | 1.3391 | 13.3432 | 1.7646 | 1.1824 | 9.6703 | 4.2405 | 17.8893 | l/s | l/s
168 | 15 | 2 | 168 | 0.8 | 2.1728 | 0.78189 | 3.4338 | 1.2359 | 2.614 | 1.6795 | 1.6872 | 1.6872 | 4.2367 | 2.0246 | 3.2962 | 5.5678 | 2.8972 | 1.3391 | 13.3432 | 1.7646 | 1.1824 | 9.6703 | 4.2405 | 17.8893 | l/s | l/s
168 | 15 | 2 | 168 | 0.9 | 2.1728 | 0.78189 | 3.4338 | 1.2359 | 2.614 | 1.6795 | 1.6872 | 1.6872 | 4.2367 | 2.0246 | 3.2962 | 5.5678 | 2.8972 | 1.3391 | 13.3432 | 1.7646 | 1.1824 | 9.6703 | 4.2405 | 17.8893 | l/s | l/s
168 | 15 | 2 | 168 | 1 | 2.1728 | 0.78189 | 3.4338 | 1.2359 | 2.614 | 1.6795 | 1.6872 | 1.6872 | 4.2367 | 2.0246 | 3.2962 | 5.5678 | 2.8972 | 1.3391 | 13.3432 | 1.7646 | 1.1824 | 9.6703 | 4.2405 | 17.8893 | l/s | l/s
168 | 30 | 2 | 168 | 0.1 | 3.6282 | 1.309 | 5.6736 | 2.0691 | 4.3683 | 2.8128 | 2.909 | 2.909 | 7.1405 | 3.4909 | 5.6546 | 9.5997 | 5.0015 | 2.2643 | 23.0711 | 3.0135 | 1.924 | 16.7173 | 7.305 | 30.932 | l/s | l/s
168 | 30 | 2 | 168 | 0.2 | 3.6282 | 1.309 | 5.6736 | 2.0691 | 4.3683 | 2.8128 | 2.909 | 2.909 | 7.1405 | 3.4909 | 5.6546 | 9.5997 | 5.0015 | 2.2643 | 23.0711 | 3.0135 | 1.924 | 16.7173 | 7.305 | 30.932 | l/s | l/s
168 | 30 | 2 | 168 | 0.3 | 3.6282 | 1.309 | 5.6736 | 2.0691 | 4.3683 | 2.8128 | 2.909 | 2.909 | 7.1405 | 3.4909 | 5.6546 | 9.5997 | 5.0015 | 2.2643 | 23.0711 | 3.0135 | 1.924 | 16.7173 | 7.305 | 30.932 | l/s | l/s
168 | 30 | 2 | 168 | 0.4 | 3.6282 | 1.309 | 5.6736 | 2.0691 | 4.3683 | 2.8128 | 2.909 | 2.909 | 7.1405 | 3.4909 | 5.6546 | 9.5997 | 5.0015 | 2.2643 | 23.0711 | 3.0135 | 1.924 | 16.7173 | 7.305 | 30.932 | l/s | l/s
168 | 30 | 2 | 168 | 0.5 | 3.6282 | 1.309 | 5.6736 | 2.0691 | 4.3683 | 2.8128 | 2.909 | 2.909 | 7.1405 | 3.4909 | 5.6546 | 9.5997 | 5.0015 | 2.2643 | 23.0711 | 3.0135 | 1.924 | 16.7173 | 7.305 | 30.932 | l/s | l/s
168 | 30 | 2 | 168 | 0.6 | 3.6282 | 1.309 | 5.6736 | 2.0691 | 4.3683 | 2.8128 | 2.909 | 2.909 | 7.1405 | 3.4909 | 5.6546 | 9.5997 | 5.0015 | 2.2643 | 23.0711 | 3.0135 | 1.924 | 16.7173 | 7.305 | 30.932 | l/s | l/s
168 | 30 | 2 | 168 | 0.7 | 3.6282 | 1.309 | 5.6736 | 2.0691 | 4.3683 | 2.8128 | 2.909 | 2.909 | 7.1405 | 3.4909 | 5.6546 | 9.5997 | 5.0015 | 2.2643 | 23.0711 | 3.0135 | 1.924 | 16.7173 | 7.305 | 30.932 | l/s | l/s
168 | 30 | 2 | 168 | 0.8 | 3.6282 | 1.309 | 5.6736 | 2.0691 | 4.3683 | 2.8128 | 2.909 | 2.909 | 7.1405 | 3.4909 | 5.6546 | 9.5997 | 5.0015 | 2.2643 | 23.0711 | 3.0135 | 1.924 | 16.7173 | 7.305 | 30.932 | l/s | l/s
168 | 30 | 2 | 168 | 0.9 | 3.6282 | 1.309 | 5.6736 | 2.0691 | 4.3683 | 2.8128 | 2.909 | 2.909 | 7.1405 | 3.4909 | 5.6546 | 9.5997 | 5.0015 | 2.2643 | 23.0711 | 3.0135 | 1.924 | 16.7173 | 7.305 | 30.932 | l/s | l/s
168 | 60 | 2 | 168 | 0.1 | 6.5375 | 2.3573 | 10.1634 | 3.7267 | 7.8679 | 5.0645 | 5.3643 | 5.3643 | 12.9627 | 6.4371 | 10.4611 | 17.7022 | 9.3017 | 4.1112 | 42.9034 | 5.5467 | 3.3785 | 31.0734 | 13.5234 | 57.5207 | l/s | l/s
168 | 60 | 2 | 168 | 0.2 | 6.5375 | 2.3573 | 10.1634 | 3.7267 | 7.8679 | 5.0645 | 5.3643 | 5.3643 | 12.9627 | 6.4371 | 10.4611 | 17.7022 | 9.3017 | 4.1112 | 42.9034 | 5.5467 | 3.3785 | 31.0734 | 13.5234 | 57.5207 | l/s | l/s
168 | 60 | 2 | 168 | 0.3 | 6.5375 | 2.3573 | 10.1634 | 3.7267 | 7.8679 | 5.0645 | 5.3643 | 5.3643 | 12.9627 | 6.4371 | 10.4611 | 17.7022 | 9.3017 | 4.1112 | 42.9034 | 5.5467 | 3.3785 | 31.0734 | 13.5234 | 57.5207 | l/s | l/s
168 | 60 | 2 | 168 | 0.4 | 6.5375 | 2.3573 | 10.1634 | 3.7267 | 7.8679 | 5.0645 | 5.3643 | 5.3643 | 12.9627 | 6.4371 | 10.4611 | 17.7022 | 9.3017 | 4.1112 | 42.9034 | 5.5467 | 3.3785 | 31.0734 | 13.5234 | 57.5207 | l/s | l/s
168 | 60 | 2 | 168 | 0.5 | 6.5375 | 2.3573 | 10.1634 | 3.7267 | 7.8679 | 5.0645 | 5.3643 | 5.3643 | 12.9627 | 6.4371 | 10.4611 | 17.7022 | 9.3017 | 4.1112 | 42.9034 | 5.5467 | 3.3785 | 31.0734 | 13.5234 | 57.5207 | l/s | l/s
168 | 60 | 2 | 168 | 0.6 | 6.5375 | 2.3573 | 10.1634 | 3.7267 | 7.8679 | 5.0645 | 5.3643 | 5.3643 | 12.9627 | 6.4371 | 10.4611 | 17.7022 | 9.3017 | 4.1112 | 42.9034 | 5.5467 | 3.3785 | 31.0734 | 13.5234 | 57.5207 | l/s | l/s
168 | 60 | 2 | 168 | 0.7 | 6.5375 | 2.3573 | 10.1634 | 3.7267 | 7.8679 | 5.0645 | 5.3643 | 5.3643 | 12.9627 | 6.4371 | 10.4611 | 17.7022 | 9.3017 | 4.1112 | 42.9034 | 5.5467 | 3.3785 | 31.0734 | 13.5234 | 57.5207 | l/s | l/s
168 | 60 | 2 | 168 | 0.8 | 6.5375 | 2.3573 | 10.1634 | 3.7267 | 7.8679 | 5.0645 | 5.3643 | 5.3643 | 12.9627 | 6.4371 | 10.4611 | 17.7022 | 9.3017 | 4.1112 | 42.9034 | 5.5467 | 3.3785 | 31.0734 | 13.5234 | 57.5207 | l/s | l/s
168 | 60 | 2 | 168 | 0.9 | 6.5375 | 2.3573 | 10.1634 | 3.7267 | 7.8679 | 5.0645 | 5.3643 | 5.3643 | 12.9627 | 6.4371 | 10.4611 | 17.7022 | 9.3017 | 4.1112 | 42.9034 | 5.5467 | 3.3785 | 31.0734 | 13.5234 | 57.5207 | l/s | l/s
168 | 5 | 2 | 168 | 0.3 | 1.2476 | 0.45343 | 1.954 | 0.71616 | 1.4898 | 0.97316 | 0.96352 | 0.96353 | 2.3256 | 1.1563 | 1.8161 | 3.1797 | 1.5477 | 0.74077 | 7.1934 | 0.94763 | 0.68166 | 5.2228 | 2.2872 | 9.6584 | l/s | l/s
168 | 5 | 2 | 168 | 0.4 | 1.2476 | 0.45343 | 1.954 | 0.71616 | 1.4898 | 0.97316 | 0.96352 | 0.96353 | 2.3256 | 1.1563 | 1.8161 | 3.1797 | 1.5477 | 0.74077 | 7.1934 | 0.94763 | 0.68166 | 5.2228 | 2.2872 | 9.6584 | l/s | l/s
168 | 5 | 2 | 168 | 0.5 | 1.2476 | 0.45343 | 1.954 | 0.71616 | 1.4898 | 0.97316 | 0.96352 | 0.96353 | 2.3256 | 1.1563 | 1.8161 | 3.1797 | 1.5477 | 0.74077 | 7.1934 | 0.94763 | 0.68166 | 5.2228 | 2.2872 | 9.6584 | l/s | l/s
168 | 5 | 2 | 168 | 0.6 | 1.2476 | 0.45343 | 1.954 | 0.71616 | 1.4898 | 0.97316 | 0.96352 | 0.96353 | 2.3256 | 1.1563 | 1.8161 | 3.1797 | 1.5477 | 0.74077 | 7.1934 | 0.94763 | 0.68166 | 5.2228 | 2.2872 | 9.6584 | l/s | l/s
168 | 5 | 2 | 168 | 0.7 | 1.2476 | 0.45343 | 1.954 | 0.71616 | 1.4898 | 0.97316 | 0.96352 | 0.96353 | 2.3256 | 1.1563 | 1.8161 | 3.1797 | 1.5477 | 0.74077 | 7.1934 | 0.94763 | 0.68166 | 5.2228 | 2.2872 | 9.6584 | l/s | l/s
168 | 5 | 2 | 168 | 0.8 | 1.2476 | 0.45343 | 1.954 | 0.71616 | 1.4898 | 0.97316 | 0.96352 | 0.96353 | 2.3256 | 1.1563 | 1.8161 | 3.1797 | 1.5477 | 0.74077 | 7.1934 | 0.94763 | 0.68166 | 5.2228 | 2.2872 | 9.6584 | l/s | l/s
168 | 5 | 2 | 168 | 0.9 | 1.2476 | 0.45343 | 1.954 | 0.71616 | 1.4898 | 0.97316 | 0.96352 | 0.96353 | 2.3256 | 1.1563 | 1.8161 | 3.1797 | 1.5477 | 0.74077 | 7.1934 | 0.94763 | 0.68166 | 5.2228 | 2.2872 | 9.6584 | l/s | l/s
168 | 5 | 2 | 168 | 2 | 1.2476 | 0.45351 | 1.954 | 0.71619 | 1.4898 | 0.97316 | 0.96354 | 0.96355 | 2.3256 | 1.1563 | 1.8161 | 3.1797 | 1.5477 | 0.74078 | 7.1934 | 0.94765 | 0.68167 | 5.2228 | 2.2872 | 9.6584 | l/s | l/s
168 | 5 | 2 | 168 | 3 | 1.2477 | 0.45355 | 1.954 | 0.71627 | 1.4899 | 0.9733 | 0.96354 | 0.96355 | 2.3257 | 1.1563 | 1.8161 | 3.1797 | 1.5477 | 0.74093 | 7.1934 | 0.94765 | 0.68167 | 5.2228 | 2.2872 | 9.6584 | l/s | l/s
168 | 30 | 2 | 168 | 1 | 3.6282 | 1.309 | 5.6736 | 2.0691 | 4.3683 | 2.8128 | 2.909 | 2.909 | 7.1405 | 3.4909 | 5.6546 | 9.5997 | 5.0015 | 2.2643 | 23.0711 | 3.0135 | 1.924 | 16.7173 | 7.305 | 30.932 | l/s | l/s
168 | 5 | 2 | 168 | 4 | 1.2477 | 0.64338 | 1.954 | 0.71627 | 1.4899 | 0.97332 | 0.96354 | 0.96355 | 2.3257 | 1.1563 | 1.8161 | 3.1798 | 1.5477 | 0.74093 | 7.1934 | 0.94765 | 0.68552 | 5.2228 | 2.2872 | 9.6584 | l/s | l/s
168 | 5 | 2 | 168 | 5 | 1.2478 | 0.64338 | 1.9541 | 0.71633 | 1.4899 | 0.97332 | 0.96376 | 0.96376 | 2.3257 | 1.1563 | 1.8161 | 3.1798 | 1.5477 | 0.74489 | 7.1934 | 0.94788 | 0.68555 | 5.2228 | 2.2872 | 9.6584 | l/s | l/s
168 | 5 | 2 | 168 | 6 | 1.2478 | 0.64338 | 1.9541 | 0.71633 | 1.49 | 0.97332 | 0.96381 | 0.96381 | 2.3257 | 1.1566 | 1.8164 | 3.1798 | 1.5477 | 0.74544 | 7.1934 | 0.94788 | 0.68749 | 5.2228 | 2.2873 | 9.6584 | l/s | l/s
168 | 5 | 2 | 168 | 7 | 1.2478 | 0.64338 | 1.9541 | 1.0167 | 1.49 | 0.9734 | 0.96384 | 0.96385 | 2.3257 | 1.1566 | 1.8164 | 3.1798 | 1.5477 | 0.74544 | 7.1934 | 0.95286 | 0.68749 | 5.2228 | 2.2873 | 9.6584 | l/s | l/s
168 | 5 | 2 | 168 | 8 | 1.2479 | 0.67205 | 1.9541 | 1.0167 | 1.4901 | 0.9734 | 0.96384 | 0.96385 | 2.3261 | 1.1567 | 1.8164 | 3.1798 | 1.5477 | 0.74544 | 7.1934 | 0.9535 | 1.0049 | 5.2228 | 2.2873 | 9.6584 | l/s | l/s
168 | 5 | 2 | 168 | 9 | 1.2479 | 0.67205 | 1.9541 | 1.0115 | 2.1728 | 1.3797 | 0.96641 | 0.96641 | 2.3261 | 1.1567 | 1.8169 | 3.1798 | 1.5484 | 0.74544 | 7.1934 | 0.9535 | 1.0049 | 5.2228 | 2.2873 | 9.6584 | l/s | l/s
168 | 5 | 2 | 168 | 10 | 1.2479 | 0.68055 | 1.9546 | 1.0167 | 2.1728 | 1.3797 | 0.96641 | 0.96641 | 2.3261 | 1.1567 | 1.8169 | 3.1798 | 1.5484 | 0.74544 | 7.1934 | 0.9535 | 1.0049 | 5.2228 | 2.2873 | 9.6584 | l/s | l/s
168 | 5 | 2 | 168 | 20 | 1.8009 | 0.68055 | 2.8687 | 1.0776 | 2.2482 | 1.4748 | 0.96726 | 0.96726 | 2.3392 | 1.1603 | 1.8319 | 3.1807 | 1.5555 | 0.8853 | 7.1938 | 1.0755 | 1.0053 | 5.2231 | 2.2999 | 9.6584 | l/s | l/s
168 | 5 | 2 | 168 | 30 | 1.8596 | 0.68055 | 2.8863 | 1.0776 | 2.2482 | 1.4748 | 0.98059 | 0.98059 | 2.3431 | 1.1767 | 1.8319 | 3.1893 | 1.556 | 2.5454 | 7.1938 | 2.7991 | 2.9182 | 5.2245 | 2.2999 | 9.6589 | l/s | l/s
168 | 5 | 2 | 168 | 40 | 1.8596 | 4.4622 | 2.8863 | 1.0776 | 2.2541 | 1.4748 | 0.98059 | 0.98059 | 2.8984 | 1.1767 | 1.8319 | 3.1893 | 2.943 | 2.5454 | 7.1958 | 2.7991 | 2.9182 | 5.2245 | 2.3012 | 9.6589 | l/s | l/s
168 | 5 | 2 | 168 | 50 | 1.8596 | 4.4622 | 2.8875 | 7.0548 | 2.2541 | 1.4748 | 0.98059 | 0.98059 | 2.8984 | 1.1767 | 2.3353 | 3.1908 | 2.943 | 2.5454 | 7.1959 | 2.7991 | 2.9182 | 5.2466 | 2.3012 | 9.6615 | l/s | l/s
168 | 5 | 2 | 168 | 60 | 1.8596 | 4.4622 | 3.5092 | 7.0548 | 2.2541 | 1.4748 | 29.7672 | 29.7672 | 2.8984 | 1.1767 | 2.3353 | 3.1921 | 2.943 | 2.5454 | 7.1959 | 2.7991 | 2.9182 | 5.2466 | 4.7152 | 9.6959 | l/s | l/s
168 | 5 | 2 | 168 | 70 | 1.8596 | 4.4622 | 3.5092 | 7.0548 | 2.2541 | 9.588 | 29.7672 | 29.7672 | 8.2371 | 35.7207 | 2.3353 | 3.1921 | 2.943 | 2.5454 | 7.2264 | 2.7991 | 2.9182 | 5.2466 | 4.7152 | 9.6617 | l/s | l/s
168 | 5 | 2 | 168 | 80 | 1.8596 | 4.4622 | 3.5092 | 7.0548 | 2.2541 | 9.588 | 29.7672 | 29.7672 | 8.2371 | 35.7207 | 2.3353 | 3.236 | 2.943 | 24.0956 | 7.2264 | 2.7991 | 19.4298 | 5.2466 | 4.7152 | 9.6617 | l/s | l/s
168 | 5 | 2 | 168 | 90 | 1.8596 | 4.4622 | 3.5092 | 7.0548 | 2.2541 | 9.588 | 29.7672 | 29.7672 | 8.2371 | 35.7207 | 2.3353 | 3.236 | 2.943 | 24.0956 | 7.2264 | 2.7991 | 19.4298 | 5.2466 | 4.7152 | 9.6974 | l/s | l/s
168 | 5 | 2 | 168 | 100 | 1.8596 | 4.4622 | 3.5092 | 7.0548 | 2.2541 | 9.588 | 29.7672 | 29.7672 | 8.2371 | 35.7207 | 58.9693 | 3.236 | 2.943 | 24.0956 | 7.2264 | 32.5251 | 19.4298 | 5.2466 | 4.7152 | 9.7027 | l/s | l/s
168 | 5 | 2 | 168 | 200 | 187.9772 | 4.4622 | 175.296 | 197.5782 | 183.801 | 193.2254 | 29.7672 | 29.7672 | 8.2371 | 35.7207 | 58.9693 | 98.2317 | 53.7923 | 24.0956 | 10.1232 | 32.5251 | 19.4298 | 6.8484 | 78.2745 | 9.7027 | l/s | l/s
168 | 5 | 2 | 168 | 300 | 187.9772 | 202.1095 | 175.296 | 197.5782 | 183.801 | 193.2254 | 29.7672 | 29.7672 | 76.0222 | 35.7207 | 58.9693 | 98.2317 | 53.7923 | 24.0956 | 10.1232 | 32.5251 | 19.4298 | 6.8484 | 78.2745 | 13.6893 | l/s | l/s
168 | 5 | 2 | 168 | 400 | 187.9772 | 202.1095 | 175.296 | 197.5782 | 183.801 | 193.2254 | 29.7672 | 29.7672 | 76.0222 | 35.7207 | 58.9693 | 98.2317 | 53.7923 | 24.0956 | 10.1232 | 32.5251 | 19.4298 | 176.4437 | 78.2745 | 13.6893 | l/s | l/s
168 | 5 | 2 | 168 | 500 | 187.9772 | 202.1095 | 175.296 | 197.5782 | 183.801 | 193.2254 | 29.7672 | 29.7672 | 76.0222 | 35.7207 | 58.9693 | 98.2317 | 53.7923 | 24.0956 | 10.1232 | 32.5251 | 19.4298 | 176.4437 | 78.2745 | 13.6893 | l/s | l/s
168 | 5 | 2 | 168 | 600 | 187.9772 | 202.1095 | 175.296 | 197.5782 | 183.801 | 193.2254 | 29.7672 | 29.7672 | 76.0222 | 35.7207 | 58.9693 | 98.2317 | 53.7923 | 24.0956 | 244.6259 | 32.5251 | 19.4298 | 176.4437 | 78.2745 | 13.6893 | l/s | l/s
168 | 5 | 2 | 168 | 700 | 187.9772 | 202.1095 | 175.296 | 197.5782 | 183.801 | 193.2254 | 29.7672 | 29.7672 | 76.0222 | 35.7207 | 58.9693 | 98.2317 | 53.7923 | 24.0956 | 244.6259 | 32.5251 | 19.4298 | 176.4437 | 78.2745 | 13.6893 | l/s | l/s
168 | 5 | 2 | 168 | 800 | 187.9772 | 202.1095 | 175.296 | 197.5782 | 183.801 | 193.2254 | 29.7672 | 29.7672 | 76.0222 | 35.7207 | 58.9693 | 98.2317 | 53.7923 | 24.0956 | 244.6259 | 32.5251 | 19.4298 | 176.4437 | 78.2745 | 328.1648 | l/s | l/s
168 | 5 | 2 | 168 | 900 | 187.9772 | 202.1095 | 175.296 | 197.5782 | 183.801 | 193.2254 | 29.7672 | 29.7672 | 76.0222 | 35.7207 | 58.9693 | 98.2317 | 53.7923 | 24.0956 | 244.6259 | 32.5251 | 19.4298 | 176.4437 | 78.2745 | 328.1648 | l/s | l/s
168 | 5 | 2 | 168 | 1000 | 187.9772 | 202.1095 | 175.296 | 197.5782 | 183.801 | 193.2254 | 29.7672 | 29.7672 | 76.0222 | 35.7207 | 58.9693 | 98.2317 | 53.7923 | 24.0956 | 244.6259 | 32.5251 | 19.4298 | 176.4437 | 78.2745 | 328.1648 | l/s | l/s
168 | 60 | 2 | 168 | 1 | 6.5375 | 2.3573 | 10.1634 | 3.7267 | 7.8679 | 5.0645 | 5.3643 | 5.3643 | 12.9627 | 6.4371 | 10.4611 | 17.7022 | 9.3017 | 4.1112 | 42.9034 | 5.5467 | 3.3785 | 31.0734 | 13.5234 | 57.5207 | l/s | l/s
168 | 15 | 2 | 168 | 2 | 2.1728 | 0.7819 | 3.4338 | 1.2359 | 2.614 | 1.6795 | 1.6872 | 1.6872 | 4.2367 | 2.0246 | 3.2962 | 5.5678 | 2.8972 | 1.3391 | 13.3432 | 1.7646 | 1.1824 | 9.6703 | 4.2405 | 17.8893 | l/s | l/s
168 | 15 | 2 | 168 | 3 | 2.1728 | 0.7819 | 3.4338 | 1.2359 | 2.614 | 1.6795 | 1.6872 | 1.6872 | 4.2367 | 2.0246 | 3.2962 | 5.5678 | 2.8972 | 1.3392 | 13.3432 | 1.7646 | 1.1824 | 9.6703 | 4.2405 | 17.8893 | l/s | l/s
168 | 15 | 2 | 168 | 4 | 2.1728 | 0.78198 | 3.4338 | 1.2359 | 2.614 | 1.6795 | 1.6872 | 1.6872 | 4.2367 | 2.0246 | 3.2962 | 5.5678 | 2.8972 | 1.3392 | 13.3432 | 1.7647 | 1.1826 | 9.6703 | 4.2405 | 17.8893 | l/s | l/s
168 | 15 | 2 | 168 | 5 | 2.1728 | 0.88888 | 3.4338 | 1.2359 | 2.614 | 1.6795 | 1.6872 | 1.6872 | 4.2367 | 2.0246 | 3.2962 | 5.5678 | 2.8972 | 1.3392 | 13.3432 | 1.7647 | 1.1826 | 9.6703 | 4.2405 | 17.8893 | l/s | l/s
168 | 15 | 2 | 168 | 6 | 2.1728 | 0.89028 | 3.4339 | 1.236 | 2.614 | 1.6795 | 1.6872 | 1.6872 | 4.2367 | 2.0246 | 3.2962 | 5.5678 | 2.8973 | 1.3392 | 13.3432 | 1.7647 | 1.1826 | 9.6703 | 4.2405 | 17.8893 | l/s | l/s
168 | 15 | 2 | 168 | 7 | 2.1728 | 0.89037 | 3.4339 | 1.2362 | 2.614 | 1.6795 | 1.6872 | 1.6872 | 4.2367 | 2.0246 | 3.2962 | 5.5678 | 2.8973 | 1.3392 | 13.3432 | 1.7647 | 1.1826 | 9.6703 | 4.2405 | 17.8893 | l/s | l/s
168 | 15 | 2 | 168 | 8 | 2.1728 | 0.89037 | 3.4339 | 1.406 | 2.614 | 1.6797 | 1.6872 | 1.6872 | 4.2367 | 2.0246 | 3.2963 | 5.5679 | 2.8973 | 1.3392 | 13.3432 | 1.7647 | 1.1826 | 9.6703 | 4.2405 | 17.8893 | l/s | l/s
168 | 15 | 2 | 168 | 9 | 2.1729 | 0.89037 | 3.434 | 1.4072 | 2.614 | 1.6799 | 1.6874 | 1.6874 | 4.2369 | 2.0246 | 3.2963 | 5.5679 | 2.8973 | 1.3392 | 13.3432 | 1.7647 | 1.1826 | 9.6703 | 4.2405 | 17.8893 | l/s | l/s
168 | 30 | 2 | 168 | 2 | 3.6282 | 1.309 | 5.6736 | 2.0691 | 4.3683 | 2.8128 | 2.909 | 2.909 | 7.1405 | 3.4909 | 5.6546 | 9.5997 | 5.0015 | 2.2643 | 23.0711 | 3.0135 | 1.924 | 16.7173 | 7.305 | 30.932 | l/s | l/s
168 | 30 | 2 | 168 | 3 | 3.6282 | 1.3091 | 5.6736 | 2.0691 | 4.3683 | 2.8128 | 2.909 | 2.909 | 7.1405 | 3.4909 | 5.6546 | 9.5997 | 5.0015 | 2.2643 | 23.0711 | 3.0135 | 1.924 | 16.7173 | 7.305 | 30.932 | l/s | l/s
168 | 30 | 2 | 168 | 4 | 3.6282 | 1.3091 | 5.6736 | 2.0691 | 4.3683 | 2.8128 | 2.909 | 2.909 | 7.1405 | 3.4909 | 5.6546 | 9.5997 | 5.0015 | 2.2643 | 23.0711 | 3.0135 | 1.924 | 16.7173 | 7.305 | 30.932 | l/s | l/s
168 | 30 | 2 | 168 | 5 | 3.6282 | 1.3091 | 5.6736 | 2.0692 | 4.3683 | 2.8128 | 2.909 | 2.909 | 7.1405 | 3.4909 | 5.6546 | 9.5997 | 5.0015 | 2.2643 | 23.0711 | 3.0135 | 1.924 | 16.7173 | 7.305 | 30.932 | l/s | l/s
168 | 30 | 2 | 168 | 6 | 3.6282 | 1.3091 | 5.6736 | 2.0692 | 4.3683 | 2.8129 | 2.909 | 2.909 | 7.1405 | 3.4909 | 5.6546 | 9.5997 | 5.0015 | 2.2643 | 23.0711 | 3.0135 | 1.924 | 16.7173 | 7.305 | 30.932 | l/s | l/s
168 | 30 | 2 | 168 | 7 | 3.6282 | 1.3091 | 5.6736 | 2.0692 | 4.3683 | 2.8129 | 2.909 | 2.909 | 7.1405 | 3.4909 | 5.6546 | 9.5997 | 5.0015 | 2.2643 | 23.0711 | 3.0135 | 1.924 | 16.7173 | 7.305 | 30.932 | l/s | l/s
168 | 30 | 2 | 168 | 8 | 3.6282 | 1.3091 | 5.6736 | 2.0692 | 4.3683 | 2.8129 | 2.9091 | 2.9091 | 7.1405 | 3.4909 | 5.6546 | 9.5997 | 5.0015 | 2.2643 | 23.0711 | 3.0135 | 1.924 | 16.7173 | 7.305 | 30.932 | l/s | l/s
168 | 30 | 2 | 168 | 9 | 3.6282 | 1.3091 | 5.6736 | 2.0692 | 4.3683 | 2.8129 | 2.9091 | 2.9091 | 7.1405 | 3.4909 | 5.6546 | 9.5997 | 5.0015 | 2.2643 | 23.0711 | 3.0135 | 1.924 | 16.7173 | 7.305 | 30.932 | l/s | l/s
168 | 15 | 2 | 168 | 10 | 2.1731 | 0.89037 | 3.434 | 1.4073 | 2.6142 | 1.6799 | 1.6874 | 1.6874 | 4.237 | 2.0246 | 3.2963 | 5.5679 | 2.8973 | 1.3393 | 13.3432 | 1.7647 | 1.1826 | 9.6703 | 4.2405 | 17.8893 | l/s | l/s
168 | 60 | 2 | 168 | 2 | 6.5375 | 2.3573 | 10.1634 | 3.7267 | 7.8679 | 5.0645 | 5.3643 | 5.3643 | 12.9627 | 6.4371 | 10.4611 | 17.7022 | 9.3017 | 4.1112 | 42.9034 | 5.5467 | 3.3785 | 31.0734 | 13.5234 | 57.5207 | l/s | l/s
168 | 60 | 2 | 168 | 3 | 6.5375 | 2.3573 | 10.1634 | 3.7267 | 7.8679 | 5.0645 | 5.3643 | 5.3643 | 12.9627 | 6.4371 | 10.4611 | 17.7022 | 9.3017 | 4.1112 | 42.9034 | 5.5467 | 3.3785 | 31.0734 | 13.5234 | 57.5207 | l/s | l/s
168 | 60 | 2 | 168 | 4 | 6.5375 | 2.3574 | 10.1634 | 3.7267 | 7.8679 | 5.0645 | 5.3643 | 5.3643 | 12.9627 | 6.4372 | 10.4611 | 17.7022 | 9.3017 | 4.1112 | 42.9034 | 5.5467 | 3.3785 | 31.0734 | 13.5234 | 57.5207 | l/s | l/s
168 | 60 | 2 | 168 | 5 | 6.5375 | 2.3574 | 10.1634 | 3.7267 | 7.8679 | 5.0645 | 5.3643 | 5.3643 | 12.9627 | 6.4372 | 10.4611 | 17.7022 | 9.3017 | 4.1112 | 42.9034 | 5.5467 | 3.3786 | 31.0734 | 13.5234 | 57.5207 | l/s | l/s
168 | 60 | 2 | 168 | 6 | 6.5375 | 2.3574 | 10.1634 | 3.7267 | 7.8679 | 5.0645 | 5.3643 | 5.3643 | 12.9627 | 6.4372 | 10.4611 | 17.7022 | 9.3017 | 4.1112 | 42.9034 | 5.5467 | 3.3786 | 31.0734 | 13.5234 | 57.5207 | l/s | l/s
168 | 60 | 2 | 168 | 7 | 6.5375 | 2.3574 | 10.1634 | 3.7267 | 7.8679 | 5.0645 | 5.3643 | 5.3643 | 12.9627 | 6.4372 | 10.4611 | 17.7022 | 9.3017 | 4.1112 | 42.9034 | 5.5467 | 3.3786 | 31.0734 | 13.5234 | 57.5207 | l/s | l/s
168 | 60 | 2 | 168 | 8 | 6.5375 | 2.3574 | 10.1634 | 3.7267 | 7.8679 | 5.0645 | 5.3643 | 5.3643 | 12.9627 | 6.4372 | 10.4611 | 17.7022 | 9.3017 | 4.1112 | 42.9034 | 5.5467 | 3.3787 | 31.0734 | 13.5234 | 57.5207 | l/s | l/s
168 | 60 | 2 | 168 | 9 | 6.5375 | 2.3574 | 10.1634 | 3.7267 | 7.8679 | 5.0646 | 5.3643 | 5.3643 | 12.9627 | 6.4372 | 10.4611 | 17.7022 | 9.3017 | 4.1112 | 42.9034 | 5.5467 | 3.3787 | 31.0734 | 13.5234 | 57.5207 | l/s | l/s
168 | 30 | 2 | 168 | 10 | 3.6282 | 1.3091 | 5.6736 | 2.0692 | 4.3683 | 2.8129 | 2.9091 | 2.9091 | 7.1405 | 3.491 | 5.6546 | 9.5997 | 5.0015 | 2.2643 | 23.0711 | 3.0135 | 1.924 | 16.7173 | 7.305 | 30.932 | l/s | l/s
168 | 15 | 2 | 168 | 20 | 2.4809 | 0.89037 | 3.434 | 1.4074 | 2.9837 | 1.912 | 1.6938 | 1.6938 | 4.2371 | 2.0325 | 3.2969 | 5.5679 | 2.8979 | 1.3523 | 13.3432 | 1.7796 | 1.197 | 9.6703 | 4.241 | 17.8893 | l/s | l/s
168 | 15 | 2 | 168 | 30 | 2.4809 | 0.91517 | 3.9211 | 1.4074 | 68.9668 | 1.912 | 1.6952 | 1.6952 | 4.2371 | 2.0332 | 3.2969 | 5.5686 | 2.915 | 1.3523 | 13.3432 | 1.7805 | 1.197 | 9.6704 | 4.241 | 17.8893 | l/s | l/s
168 | 15 | 2 | 168 | 40 | 2.4809 | 0.91517 | 70.3491 | 1.448 | 2.9837 | 1.912 | 1.708 | 1.708 | 4.2371 | 2.0343 | 3.3094 | 5.5895 | 2.9162 | 1.3523 | 13.3432 | 1.7805 | 1.197 | 9.6709 | 4.241 | 17.8893 | l/s | l/s
168 | 15 | 2 | 168 | 50 | 2.4809 | 0.91517 | 3.9213 | 1.448 | 2.9841 | 1.9737 | 1.6997 | 1.6997 | 4.2782 | 2.0496 | 3.3094 | 5.5895 | 2.9162 | 1.3523 | 13.3438 | 1.7805 | 3.0288 | 9.6709 | 4.2656 | 17.8894 | l/s | l/s
168 | 15 | 2 | 168 | 60 | 2.4809 | 0.91517 | 3.9213 | 1.448 | 2.9841 | 1.9761 | 1.7107 | 1.7107 | 4.2802 | 2.0396 | 3.3105 | 5.5895 | 2.9182 | 2.7372 | 13.3438 | 1.7805 | 3.0288 | 9.6737 | 4.2656 | 17.8902 | l/s | l/s
168 | 15 | 2 | 168 | 70 | 2.5071 | 0.91517 | 3.9213 | 1.448 | 2.9841 | 1.9761 | 1.7107 | 1.7107 | 4.2802 | 2.0529 | 3.3105 | 5.5895 | 2.9182 | 2.7372 | 13.3438 | 1.7805 | 3.0288 | 9.6737 | 4.267 | 17.8902 | l/s | l/s
168 | 15 | 2 | 168 | 80 | 2.5153 | 0.91517 | 3.9213 | 1.448 | 2.9841 | 1.9761 | 1.7107 | 1.7107 | 4.2802 | 2.0529 | 3.3127 | 5.5901 | 2.9182 | 2.7372 | 13.3456 | 3.1398 | 3.0288 | 9.6737 | 4.267 | 17.8902 | l/s | l/s
168 | 15 | 2 | 168 | 90 | 2.5153 | 0.91517 | 3.9233 | 1.448 | 3.0436 | 1.9761 | 1.7107 | 1.7107 | 4.2802 | 2.0529 | 3.3127 | 5.5914 | 2.9182 | 2.7372 | 13.3476 | 3.1398 | 3.0288 | 9.7158 | 4.2689 | 17.8902 | l/s | l/s
168 | 60 | 2 | 168 | 10 | 6.5375 | 2.3574 | 10.1634 | 3.7267 | 7.8679 | 5.0646 | 5.3643 | 5.3643 | 12.9627 | 6.4372 | 10.4611 | 17.7022 | 9.3017 | 4.1112 | 42.9034 | 5.5467 | 3.3787 | 31.0734 | 13.5234 | 57.5207 | l/s | l/s
168 | 30 | 2 | 168 | 20 | 3.6285 | 1.3095 | 5.6736 | 2.0699 | 4.3685 | 2.8129 | 2.9091 | 2.9091 | 7.1405 | 3.491 | 5.6546 | 9.5997 | 5.0015 | 2.2644 | 23.0711 | 3.0135 | 1.9241 | 16.7173 | 7.305 | 30.932 | l/s | l/s
168 | 30 | 2 | 168 | 30 | 3.6286 | 1.3125 | 5.6736 | 2.0699 | 4.3688 | 2.8139 | 2.9104 | 2.9104 | 7.1405 | 3.4912 | 5.655 | 9.6 | 5.0015 | 2.2674 | 23.0711 | 3.0138 | 1.9255 | 16.7173 | 7.3051 | 30.932 | l/s | l/s
168 | 30 | 2 | 168 | 40 | 3.6299 | 1.3126 | 5.6736 | 2.0701 | 4.3699 | 2.8139 | 2.9106 | 2.9106 | 7.1405 | 3.4926 | 5.6554 | 9.6 | 5.0028 | 2.2674 | 23.0711 | 3.0173 | 1.9361 | 16.7173 | 7.3051 | 30.932 | l/s | l/s
168 | 30 | 2 | 168 | 50 | 3.6299 | 1.3854 | 5.6772 | 2.0746 | 4.3699 | 2.8139 | 2.9106 | 2.9107 | 7.1405 | 3.4928 | 5.6571 | 9.6 | 5.0052 | 2.2674 | 23.0711 | 3.0173 | 1.9361 | 16.7173 | 7.3051 | 30.932 | l/s | l/s
168 | 30 | 2 | 168 | 60 | 3.6299 | 1.3868 | 5.6772 | 2.0748 | 4.3699 | 2.8203 | 2.9165 | 2.9166 | 7.1405 | 3.4928 | 5.6571 | 9.6 | 5.0052 | 2.2804 | 23.0711 | 3.0173 | 1.9879 | 16.7173 | 7.3071 | 30.932 | l/s | l/s
168 | 30 | 2 | 168 | 70 | 3.6303 | 1.3877 | 5.6772 | 2.0748 | 4.3699 | 2.8203 | 2.9165 | 2.9166 | 7.1405 | 3.4928 | 5.6573 | 9.6005 | 5.0056 | 2.2821 | 23.0711 | 3.0173 | 1.9879 | 16.7173 | 7.3098 | 30.932 | l/s | l/s
168 | 30 | 2 | 168 | 80 | 3.6303 | 4.4441 | 5.6772 | 66.5738 | 4.3699 | 2.8205 | 2.9165 | 2.9166 | 7.1442 | 3.4999 | 5.6573 | 9.6005 | 5.0056 | 2.3485 | 23.0711 | 3.0174 | 1.9879 | 16.7191 | 7.3098 | 30.932 | l/s | l/s
168 | 30 | 2 | 168 | 90 | 3.6393 | 4.4441 | 5.6772 | 66.7444 | 4.3704 | 2.8205 | 2.9165 | 2.9166 | 7.1446 | 3.4999 | 5.6573 | 9.6042 | 5.0056 | 2.3485 | 23.0711 | 3.1361 | 1.9879 | 16.7194 | 7.3098 | 30.932 | l/s | l/s
168 | 15 | 2 | 168 | 100 | 2.5153 | 0.91517 | 3.9233 | 1.448 | 3.0436 | 1.9761 | 1.7107 | 1.7107 | 4.2802 | 2.0529 | 3.3127 | 5.5943 | 2.9182 | 2.7372 | 13.3476 | 3.1398 | 3.0288 | 9.7158 | 4.2689 | 17.8925 | l/s | l/s
168 | 60 | 2 | 168 | 20 | 6.5375 | 2.3579 | 10.1634 | 3.7267 | 7.868 | 5.0646 | 5.3646 | 5.3646 | 12.9627 | 6.4374 | 10.4612 | 17.7023 | 9.3021 | 4.1121 | 42.9034 | 5.5469 | 3.5726 | 31.0735 | 13.5234 | 57.5207 | l/s | l/s
168 | 60 | 2 | 168 | 30 | 6.5375 | 2.3579 | 10.1637 | 3.7275 | 7.868 | 5.0646 | 5.3646 | 5.3646 | 12.9627 | 6.4374 | 10.4614 | 17.7023 | 9.3021 | 4.1121 | 42.9034 | 5.5475 | 3.5726 | 31.0735 | 13.5239 | 57.5207 | l/s | l/s
168 | 60 | 2 | 168 | 40 | 6.5388 | 2.4038 | 10.1637 | 3.7275 | 7.868 | 5.0657 | 5.3646 | 5.3646 | 12.9633 | 6.4374 | 10.4615 | 17.7023 | 9.3021 | 4.3195 | 42.9036 | 5.5475 | 3.5726 | 31.0735 | 13.5239 | 57.5207 | l/s | l/s
168 | 60 | 2 | 168 | 50 | 6.5388 | 2.4041 | 10.1654 | 3.7275 | 7.8694 | 5.0657 | 5.3648 | 5.3646 | 12.964 | 6.4374 | 10.4615 | 17.703 | 9.3022 | 4.3195 | 42.9036 | 5.5475 | 3.5726 | 31.0735 | 13.5239 | 57.521 | l/s | l/s
168 | 60 | 2 | 168 | 60 | 6.5388 | 2.4098 | 10.1656 | 3.8003 | 7.8694 | 5.0657 | 5.3651 | 5.3651 | 12.964 | 6.4374 | 10.4615 | 17.703 | 9.3022 | 4.3207 | 42.9036 | 5.5475 | 3.5726 | 31.0735 | 13.5239 | 57.521 | l/s | l/s
168 | 60 | 2 | 168 | 70 | 6.5388 | 2.4098 | 10.1656 | 66.3358 | 7.8694 | 5.0657 | 5.3658 | 5.3658 | 12.9663 | 6.4377 | 10.4615 | 17.703 | 9.3025 | 4.3207 | 42.9036 | 5.8098 | 3.5726 | 31.0743 | 13.5239 | 57.521 | l/s | l/s
168 | 60 | 2 | 168 | 80 | 6.5388 | 2.4098 | 10.1656 | 3.8007 | 7.8694 | 66.7352 | 5.3658 | 5.3658 | 12.9663 | 6.4389 | 10.4615 | 17.703 | 9.3025 | 4.3207 | 42.9047 | 5.8103 | 3.5726 | 31.0744 | 13.5239 | 57.521 | l/s | l/s
168 | 60 | 2 | 168 | 90 | 67.2938 | 2.4098 | 10.1656 | 3.8098 | 7.8694 | 66.7352 | 5.3658 | 5.3658 | 13.6275 | 6.4389 | 10.4615 | 17.703 | 9.3025 | 4.3207 | 42.9047 | 5.8105 | 3.5726 | 31.0744 | 13.5242 | 57.521 | l/s | l/s
168 | 30 | 2 | 168 | 100 | 3.6395 | 4.4441 | 5.6772 | 66.7444 | 4.3704 | 2.8205 | 2.9165 | 2.9166 | 7.1512 | 3.4999 | 5.6573 | 9.6042 | 5.0056 | 2.3485 | 23.0711 | 3.1301 | 1.9879 | 16.7194 | 7.3102 | 30.932 | l/s | l/s
168 | 15 | 2 | 168 | 200 | 76.8798 | 4.4452 | 175.3939 | 1.448 | 3.0436 | 76.223 | 1.7107 | 1.7107 | 8.8485 | 2.0529 | 3.5912 | 5.6455 | 53.6992 | 24.0601 | 13.4121 | 3.1398 | 19.3948 | 9.7275 | 78.1698 | 17.9797 | l/s | l/s
168 | 15 | 2 | 168 | 300 | 76.8798 | 202.1343 | 175.3939 | 197.617 | 77.6848 | 76.223 | 29.7075 | 29.7076 | 8.8485 | 2.0529 | 3.5912 | 5.6455 | 53.6992 | 24.0601 | 13.4257 | 32.4735 | 19.3948 | 9.7275 | 78.1698 | 17.9894 | l/s | l/s
168 | 15 | 2 | 168 | 400 | 76.8798 | 202.1343 | 175.3939 | 197.617 | 77.6848 | 193.277 | 29.7075 | 29.7076 | 8.8485 | 35.649 | 58.9027 | 5.6455 | 53.6992 | 24.0601 | 13.4257 | 32.4735 | 19.3948 | 10.7042 | 78.1698 | 18.0015 | l/s | l/s
168 | 15 | 2 | 168 | 500 | 188.0447 | 202.1343 | 78.3258 | 197.617 | 77.6848 | 193.277 | 29.7075 | 29.7076 | 8.8485 | 35.649 | 58.9027 | 5.6455 | 53.6992 | 24.0601 | 15.2223 | 32.4735 | 19.3948 | 10.7042 | 78.1698 | 18.0015 | l/s | l/s
168 | 15 | 2 | 168 | 600 | 188.0447 | 202.1343 | 78.3258 | 197.617 | 183.8745 | 193.277 | 29.7075 | 29.7076 | 8.8485 | 35.649 | 58.9027 | 5.6455 | 53.6992 | 24.0601 | 15.2223 | 32.4735 | 19.3948 | 10.7042 | 78.1698 | 18.0015 | l/s | l/s
168 | 15 | 2 | 168 | 700 | 188.0447 | 202.1343 | 175.3939 | 197.617 | 183.8745 | 193.277 | 29.7075 | 29.7076 | 75.8995 | 35.649 | 58.9027 | 5.6455 | 53.6992 | 24.0601 | 15.2223 | 32.4735 | 19.3948 | 10.7042 | 78.1698 | 20.492 | l/s | l/s
168 | 15 | 2 | 168 | 800 | 188.0447 | 202.1343 | 175.3939 | 197.617 | 183.8745 | 193.277 | 29.7075 | 29.7076 | 75.8995 | 35.649 | 58.9027 | 5.6455 | 53.6992 | 24.0601 | 15.2223 | 32.4735 | 19.3948 | 176.1469 | 78.1698 | 20.492 | l/s | l/s
168 | 15 | 2 | 168 | 900 | 188.0447 | 202.1343 | 175.3939 | 197.617 | 183.8745 | 193.277 | 29.7075 | 29.7076 | 75.8995 | 35.649 | 58.9027 | 5.6455 | 53.6992 | 24.0601 | 15.2223 | 32.4735 | 19.3948 | 176.1469 | 78.1698 | 20.492 | l/s | l/s
168 | 15 | 2 | 168 | 1000 | 188.0447 | 202.1343 | 175.3939 | 197.617 | 183.8745 | 193.277 | 29.7075 | 29.7076 | 75.8995 | 35.649 | 58.9027 | 98.0347 | 53.6992 | 24.0601 | 244.2071 | 32.4735 | 19.3948 | 176.1469 | 78.1698 | 20.492 | l/s | l/s
168 | 60 | 2 | 168 | 100 | 67.2938 | 2.4098 | 10.1656 | 3.8098 | 7.8694 | 66.7352 | 5.5482 | 5.5482 | 13.6275 | 6.4389 | 10.4615 | 17.703 | 9.3025 | 4.3207 | 42.9047 | 5.8105 | 3.5726 | 31.0744 | 13.5242 | 57.5225 | l/s | l/s
168 | 30 | 2 | 168 | 200 | 3.8487 | 4.4441 | 69.6308 | 197.5904 | 68.5747 | 193.2412 | 29.7406 | 29.7406 | 7.198 | 3.631 | 5.8642 | 9.6245 | 5.1949 | 24.0946 | 23.0757 | 3.1361 | 19.4322 | 16.7272 | 7.3124 | 30.9368 | l/s | l/s
168 | 30 | 2 | 168 | 300 | 187.9939 | 202.1174 | 69.6587 | 197.5904 | 183.8189 | 193.2412 | 29.7406 | 29.7406 | 7.4049 | 35.6887 | 5.9031 | 9.6245 | 5.2058 | 24.0946 | 23.0867 | 32.5185 | 19.4322 | 16.7281 | 7.5846 | 30.9535 | l/s | l/s
168 | 30 | 2 | 168 | 400 | 187.9939 | 202.1174 | 69.6587 | 197.5904 | 183.8189 | 193.2412 | 29.7406 | 29.7406 | 7.428 | 35.6887 | 58.9386 | 9.9851 | 53.767 | 24.0946 | 23.0879 | 32.5185 | 19.4322 | 16.7285 | 7.6319 | 30.9535 | l/s | l/s
168 | 30 | 2 | 168 | 500 | 187.9939 | 202.1174 | 175.3091 | 197.5904 | 183.8189 | 193.2412 | 29.7406 | 29.7406 | 7.428 | 35.6887 | 58.9386 | 9.9851 | 53.767 | 24.0946 | 23.0879 | 32.5185 | 19.4322 | 16.7776 | 7.6319 | 30.9552 | l/s | l/s
168 | 30 | 2 | 168 | 600 | 187.9939 | 202.1174 | 175.3091 | 197.5904 | 183.8189 | 193.2412 | 29.7406 | 29.7406 | 76.0179 | 35.6887 | 58.9386 | 98.1438 | 53.767 | 24.0946 | 23.1569 | 32.5185 | 19.4322 | 17.3971 | 78.2501 | 30.9552 | l/s | l/s
168 | 30 | 2 | 168 | 700 | 187.9939 | 202.1174 | 175.3091 | 197.5904 | 183.8189 | 193.2412 | 29.7406 | 29.7406 | 76.0179 | 35.6887 | 58.9386 | 98.1438 | 53.767 | 24.0946 | 23.1678 | 32.5185 | 19.4322 | 17.3971 | 78.2501 | 30.9557 | l/s | l/s
168 | 30 | 2 | 168 | 800 | 187.9939 | 202.1174 | 175.3091 | 197.5904 | 183.8189 | 193.2412 | 29.7406 | 29.7406 | 76.0179 | 35.6887 | 58.9386 | 98.1438 | 53.767 | 24.0946 | 23.9564 | 32.5185 | 19.4322 | 17.3971 | 78.2501 | 31.0463 | l/s | l/s
168 | 30 | 2 | 168 | 900 | 187.9939 | 202.1174 | 175.3091 | 197.5904 | 183.8189 | 193.2412 | 29.7406 | 29.7406 | 76.0179 | 35.6887 | 58.9386 | 98.1438 | 53.767 | 24.0946 | 24.0104 | 32.5185 | 19.4322 | 17.3971 | 78.2501 | 31.0463 | l/s | l/s
168 | 30 | 2 | 168 | 1000 | 187.9939 | 202.1174 | 175.3091 | 197.5904 | 183.8189 | 193.2412 | 29.7406 | 29.7406 | 76.0179 | 35.6887 | 58.9386 | 98.1438 | 53.767 | 24.0946 | 24.0104 | 32.5185 | 19.4322 | 17.4586 | 78.2501 | 31.0609 | l/s | l/s
168 | 60 | 2 | 168 | 200 | 6.6784 | 4.4407 | 10.3551 | 3.9015 | 8.0409 | 5.1779 | 5.75 | 5.75 | 13.6283 | 6.8303 | 10.4621 | 17.7049 | 9.6888 | 4.347 | 42.9047 | 5.8133 | 3.6492 | 31.0744 | 13.5245 | 57.5225 | l/s | l/s
168 | 60 | 2 | 168 | 300 | 67.4939 | 202.079 | 68.5763 | 197.5291 | 67.9425 | 74.8724 | 5.75 | 5.75 | 13.6323 | 6.9 | 10.8527 | 17.7071 | 9.6925 | 4.8249 | 42.9047 | 6.3347 | 4.2658 | 31.0744 | 14.0969 | 57.5225 | l/s | l/s
168 | 60 | 2 | 168 | 400 | 75.2668 | 202.079 | 68.6213 | 197.5291 | 67.9382 | 193.1592 | 29.809 | 29.809 | 13.6323 | 6.9 | 11.2559 | 18.3094 | 10.2202 | 4.8249 | 42.9065 | 6.3347 | 4.2658 | 31.0758 | 14.1006 | 57.5225 | l/s | l/s
168 | 60 | 2 | 168 | 500 | 75.2668 | 202.079 | 68.885 | 197.5291 | 183.6858 | 193.1592 | 29.809 | 29.809 | 13.64 | 35.7708 | 11.2559 | 18.3148 | 10.2202 | 4.8249 | 42.9065 | 6.3347 | 4.2658 | 31.0758 | 14.1015 | 57.5225 | l/s | l/s
168 | 60 | 2 | 168 | 600 | 187.8831 | 202.079 | 69.6833 | 197.5291 | 183.6858 | 193.1592 | 29.809 | 29.809 | 13.7515 | 35.7708 | 11.2559 | 18.9749 | 10.2202 | 24.1708 | 42.9065 | 32.6154 | 19.4972 | 32.2481 | 14.8927 | 57.5248 | l/s | l/s
168 | 60 | 2 | 168 | 700 | 187.8831 | 202.079 | 175.122 | 197.5291 | 183.6858 | 193.1592 | 29.809 | 29.809 | 15.3028 | 35.7708 | 11.2559 | 18.9749 | 53.9109 | 24.1708 | 44.5555 | 32.6154 | 19.4972 | 32.2481 | 14.8927 | 57.5248 | l/s | l/s
168 | 60 | 2 | 168 | 800 | 187.8831 | 202.079 | 175.122 | 197.5291 | 183.6858 | 193.1592 | 29.809 | 29.809 | 15.3028 | 35.7708 | 59.1042 | 18.9749 | 53.9109 | 24.1708 | 44.5555 | 32.6154 | 19.4972 | 32.2569 | 14.8927 | 57.5248 | l/s | l/s
168 | 60 | 2 | 168 | 900 | 187.8831 | 202.079 | 175.122 | 197.5291 | 183.6858 | 193.1592 | 29.809 | 29.809 | 15.3028 | 35.7708 | 59.1042 | 18.9749 | 53.9109 | 24.1708 | 44.5555 | 32.6154 | 19.4972 | 32.2569 | 14.8927 | 57.5248 | l/s | l/s
168 | 60 | 2 | 168 | 1000 | 187.8831 | 202.079 | 175.122 | 197.5291 | 183.6858 | 193.1592 | 29.809 | 29.809 | 15.3028 | 35.7708 | 59.1042 | 18.9749 | 53.9109 | 24.1708 | 44.5555 | 32.6154 | 19.4972 | 32.8356 | 78.4732 | 59.7405 | l/s | l/s
672 | 5 | 2 | 672 | 0.1 | 1.2732 | 0.46034 | 2.0082 | 0.72696 | 1.5183 | 0.9873 | 0.00098119 | 0.00098119 | 0.0024094 | 0.0011735 | 0.0018642 | 0.0032257 | 0.0016012 | 0.00076856 | 0.0073983 | 0.00098817 | 0.00070826 | 0.0053642 | 0.0023609 | 0.0099338 | m3/s | m3/s
672 | 5 | 2 | 672 | 0.1 | 1.2732 | 0.46034 | 2.0082 | 0.72696 | 1.5183 | 0.9873 | 0.97741 | 0.97741 | 2.409 | 1.173 | 1.8641 | 3.2257 | 1.6009 | 0.76472 | 7.3983 | 0.9834 | 0.70397 | 5.3642 | 2.3602 | 9.9338 | l/s | l/s
672 | 5 | 2 | 672 | 0.2 | 1.2732 | 0.46034 | 2.0082 | 0.72696 | 1.5183 | 0.9873 | 0.00098119 | 0.00098119 | 0.0024216 | 0.0011775 | 0.0018708 | 0.0032257 | 0.0016078 | 0.00076856 | 0.0073984 | 0.00098817 | 0.00070826 | 0.0053642 | 0.0023695 | 0.0099339 | m3/s | m3/s
672 | 5 | 2 | 672 | 0.2 | 1.2732 | 0.46034 | 2.0082 | 0.72696 | 1.5183 | 0.9873 | 0.97741 | 0.97741 | 2.409 | 1.173 | 1.8641 | 3.2257 | 1.6009 | 0.76472 | 7.3983 | 0.9834 | 0.70397 | 5.3642 | 2.3602 | 9.9338 | l/s | l/s
672 | 5 | 2 | 672 | 0.3 | 1.2732 | 0.46034 | 2.0082 | 0.72696 | 1.5183 | 0.9873 | 0.00098119 | 0.00098119 | 0.0024216 | 0.0011775 | 0.0018708 | 0.0032271 | 0.0016078 | 0.00076856 | 0.0073984 | 0.00098817 | 0.00070826 | 0.0053661 | 0.0023695 | 0.0099339 | m3/s | m3/s
672 | 5 | 2 | 672 | 0.3 | 1.2732 | 0.46034 | 2.0082 | 0.72696 | 1.5183 | 0.9873 | 0.97741 | 0.97741 | 2.409 | 1.173 | 1.8641 | 3.2257 | 1.6009 | 0.76472 | 7.3983 | 0.9834 | 0.70397 | 5.3642 | 2.3602 | 9.9338 | l/s | l/s
672 | 5 | 2 | 672 | 0.4 | 1.2732 | 0.46034 | 2.0082 | 0.72696 | 1.5183 | 0.9873 | 0.00098119 | 0.00098119 | 0.0024216 | 0.0011775 | 0.0018708 | 0.0032382 | 0.0016078 | 0.00076856 | 0.0074006 | 0.00098817 | 0.00070826 | 0.0053661 | 0.0023695 | 0.0099339 | m3/s | m3/s
672 | 5 | 2 | 672 | 0.4 | 1.2732 | 0.46034 | 2.0082 | 0.72696 | 1.5183 | 0.9873 | 0.97741 | 0.97741 | 2.409 | 1.173 | 1.8641 | 3.2257 | 1.6009 | 0.76472 | 7.3983 | 0.9834 | 0.70397 | 5.3642 | 2.3602 | 9.9338 | l/s | l/s
672 | 5 | 2 | 672 | 0.5 | 1.2732 | 0.46034 | 2.0082 | 0.72696 | 1.5183 | 0.9873 | 0.00098119 | 0.00098119 | 0.0024216 | 0.0011775 | 0.0018708 | 0.0032382 | 0.0016078 | 0.00076856 | 0.0074006 | 0.00098817 | 0.00070826 | 0.0053856 | 0.0023695 | 0.0099367 | m3/s | m3/s
672 | 5 | 2 | 672 | 0.5 | 1.2732 | 0.46034 | 2.0082 | 0.72696 | 1.5183 | 0.9873 | 0.97741 | 0.97741 | 2.409 | 1.173 | 1.8641 | 3.2257 | 1.6009 | 0.76472 | 7.3983 | 0.9834 | 0.70397 | 5.3642 | 2.3602 | 9.9338 | l/s | l/s
672 | 5 | 2 | 672 | 0.6 | 1.2732 | 0.46034 | 2.0082 | 0.72696 | 1.5183 | 0.9873 | 0.00098119 | 0.00098119 | 0.0024216 | 0.0011775 | 0.0018708 | 0.0032382 | 0.0016078 | 0.00076856 | 0.0074006 | 0.00098817 | 0.00070826 | 0.0053856 | 0.0023695 | 0.0099367 | m3/s | m3/s
672 | 5 | 2 | 672 | 0.6 | 1.2732 | 0.46034 | 2.0082 | 0.72696 | 1.5183 | 0.9873 | 0.97741 | 0.97741 | 2.409 | 1.173 | 1.8641 | 3.2257 | 1.6009 | 0.76472 | 7.3983 | 0.9834 | 0.70397 | 5.3642 | 2.3602 | 9.9338 | l/s | l/s
672 | 5 | 2 | 672 | 0.7 | 1.2732 | 0.46034 | 2.0082 | 0.72696 | 1.5183 | 0.9873 | 0.00098119 | 0.00098119 | 0.0024216 | 0.0011775 | 0.0018708 | 0.0032382 | 0.0016078 | 0.00076856 | 0.0074283 | 0.00098817 | 0.00070826 | 0.0053856 | 0.0023695 | 0.0099367 | m3/s | m3/s
672 | 5 | 2 | 672 | 0.7 | 1.2732 | 0.46034 | 2.0082 | 0.72696 | 1.5183 | 0.9873 | 0.97741 | 0.97741 | 2.409 | 1.173 | 1.8641 | 3.2257 | 1.6009 | 0.76472 | 7.3983 | 0.9834 | 0.70397 | 5.3642 | 2.3602 | 9.9338 | l/s | l/s
672 | 5 | 2 | 672 | 0.8 | 1.2732 | 0.46034 | 2.0082 | 0.72696 | 1.5183 | 0.9873 | 0.00098119 | 0.00098119 | 0.0024216 | 0.0011775 | 0.0018708 | 0.0032382 | 0.0016078 | 0.00076856 | 0.0074283 | 0.00098817 | 0.00070826 | 0.0053856 | 0.0023695 | 0.0099367 | m3/s | m3/s
672 | 5 | 2 | 672 | 0.8 | 1.2732 | 0.46034 | 2.0082 | 0.72696 | 1.5183 | 0.9873 | 0.97741 | 0.97741 | 2.409 | 1.173 | 1.8641 | 3.2257 | 1.6009 | 0.76472 | 7.3983 | 0.9834 | 0.70397 | 5.3642 | 2.3602 | 9.9338 | l/s | l/s
672 | 5 | 2 | 672 | 0.9 | 1.2732 | 0.46034 | 2.0082 | 0.72696 | 1.5183 | 0.9873 | 0.00098119 | 0.00098119 | 0.0024216 | 0.0011775 | 0.0018708 | 0.0032382 | 0.0016078 | 0.00076856 | 0.0074283 | 0.00098817 | 0.00070826 | 0.0053856 | 0.0023695 | 0.0099743 | m3/s | m3/s
672 | 5 | 2 | 672 | 0.9 | 1.2732 | 0.46034 | 2.0082 | 0.72696 | 1.5183 | 0.9873 | 0.97741 | 0.97741 | 2.409 | 1.173 | 1.8641 | 3.2257 | 1.6009 | 0.76472 | 7.3983 | 0.9834 | 0.70397 | 5.3642 | 2.3602 | 9.9338 | l/s | l/s
672 | 5 | 2 | 672 | 1 | 1.2502 | 0.45357 | 1.9629 | 0.7165 | 1.495 | 0.97354 | 0.95813 | 0.95813 | 2.3335 | 1.1498 | 1.8197 | 3.1619 | 1.5543 | 0.74161 | 7.2145 | 0.95215 | 0.68304 | 5.2378 | 2.2941 | 9.6838 | l/s | l/s
672 | 5 | 2 | 672 | 2 | 1.2502 | 0.64175 | 1.9629 | 0.7165 | 1.4951 | 0.97358 | 0.95968 | 0.95968 | 2.3335 | 1.1498 | 1.8197 | 3.1619 | 1.5543 | 0.74164 | 7.2145 | 0.95217 | 0.68307 | 5.2378 | 2.2941 | 9.6838 | l/s | l/s
672 | 5 | 2 | 672 | 3 | 1.2503 | 0.67834 | 1.963 | 1.0139 | 1.4951 | 1.3758 | 0.95968 | 0.95968 | 2.3335 | 1.1516 | 1.8197 | 3.1619 | 1.5544 | 0.74171 | 7.2145 | 0.95217 | 0.68624 | 5.2378 | 2.2941 | 9.6838 | l/s | l/s
672 | 5 | 2 | 672 | 4 | 1.798 | 0.67834 | 1.963 | 1.0139 | 2.1468 | 1.3758 | 0.95975 | 0.95975 | 2.3335 | 1.1516 | 1.8197 | 3.1619 | 1.5544 | 0.74499 | 7.2145 | 0.95222 | 2.9146 | 5.2378 | 2.2941 | 9.6838 | l/s | l/s
672 | 5 | 2 | 672 | 5 | 1.798 | 0.67834 | 1.963 | 1.074 | 2.1468 | 1.3758 | 0.95975 | 0.95975 | 2.3335 | 1.1517 | 1.8197 | 3.1619 | 1.5544 | 0.74499 | 7.2145 | 0.95628 | 2.9146 | 5.2378 | 2.2941 | 9.6838 | l/s | l/s
672 | 5 | 2 | 672 | 6 | 1.8554 | 0.67834 | 1.9631 | 1.074 | 2.1469 | 1.386 | 0.96001 | 0.96001 | 2.3335 | 1.1517 | 1.8197 | 3.162 | 1.5593 | 24.1027 | 7.2145 | 32.5311 | 19.4376 | 5.2378 | 2.2941 | 9.6838 | l/s | l/s
672 | 5 | 2 | 672 | 7 | 1.8554 | 4.4581 | 1.9631 | 1.074 | 2.1469 | 1.47 | 0.96932 | 0.96932 | 2.3336 | 1.152 | 1.8242 | 3.167 | 1.5593 | 24.1027 | 7.2145 | 32.5311 | 19.4376 | 5.2378 | 2.2945 | 9.6838 | l/s | l/s
672 | 5 | 2 | 672 | 8 | 1.8554 | 4.4581 | 2.866 | 1.074 | 2.147 | 1.47 | 0.96932 | 0.96932 | 2.3337 | 1.1632 | 1.82 | 3.167 | 1.5598 | 24.1027 | 7.2145 | 32.5311 | 19.4376 | 5.2378 | 2.3019 | 9.6838 | l/s | l/s
672 | 5 | 2 | 672 | 9 | 1.8554 | 4.4581 | 2.8951 | 1.074 | 2.147 | 1.47 | 0.96932 | 0.96932 | 2.3337 | 1.1632 | 1.8242 | 3.167 | 2.9328 | 24.1027 | 7.2145 | 32.5311 | 19.4376 | 5.2378 | 2.3019 | 9.6838 | l/s | l/s
672 | 5 | 2 | 672 | 10 | 1.7982 | 4.4581 | 2.8662 | 1.074 | 2.25 | 1.47 | 0.96932 | 0.96932 | 2.3337 | 1.1632 | 1.8242 | 3.167 | 2.9328 | 7.718 | 7.2145 | 32.5311 | 19.4376 | 5.2379 | 2.3019 | 9.6838 | l/s | l/s
672 | 5 | 2 | 672 | 1 | 1.2732 | 0.46034 | 2.0082 | 0.72696 | 1.5183 | 0.9873 | 0.00098119 | 0.00098119 | 0.0024216 | 0.0011775 | 0.0018708 | 0.0032382 | 0.0016078 | 0.00076856 | 0.0074283 | 0.00098817 | 0.00070826 | 0.0053856 | 0.0023695 | 0.0099743 | m3/s | m3/s
672 | 5 | 2 | 672 | 2 | 1.2732 | 0.46035 | 2.0082 | 0.72698 | 1.5183 | 0.9873 | 0.00098119 | 0.00098119 | 0.0024216 | 0.0011775 | 0.0018708 | 0.0032382 | 0.0016078 | 0.00076858 | 0.0074283 | 0.00098817 | 0.00070828 | 0.0053856 | 0.0023695 | 0.0099743 | m3/s | m3/s
672 | 5 | 2 | 672 | 3 | 1.2732 | 0.46051 | 2.0082 | 0.72698 | 1.5183 | 0.98733 | 0.00098119 | 0.0009812 | 0.0024216 | 0.0011775 | 0.0018708 | 0.0032382 | 0.0016078 | 0.00076858 | 0.0074283 | 0.00098817 | 0.00070828 | 0.0053856 | 0.0023695 | 0.0099743 | m3/s | m3/s
672 | 5 | 2 | 672 | 4 | 1.2735 | 0.46051 | 2.0082 | 0.72723 | 1.5183 | 0.98733 | 0.00098119 | 0.0009812 | 0.0024216 | 0.0011775 | 0.0018708 | 0.0032382 | 0.0016078 | 0.00076858 | 0.0074283 | 0.00098817 | 0.00070828 | 0.0053856 | 0.0023695 | 0.0099743 | m3/s | m3/s
672 | 5 | 2 | 672 | 5 | 1.2735 | 0.46051 | 2.0082 | 0.72723 | 1.5184 | 0.9877 | 0.00098119 | 0.0009812 | 0.0024216 | 0.0011775 | 0.0018708 | 0.0032382 | 0.0016078 | 0.00076858 | 0.0074283 | 0.00098824 | 0.00070828 | 0.0053856 | 0.0023695 | 0.0099743 | m3/s | m3/s
672 | 5 | 2 | 672 | 6 | 1.2735 | 0.6447 | 2.0082 | 0.72723 | 1.5184 | 0.9877 | 0.00098119 | 0.0009812 | 0.0024216 | 0.0011775 | 0.0018708 | 0.0032382 | 0.0016078 | 0.00076858 | 0.0074283 | 0.00098824 | 0.00070828 | 0.0053856 | 0.0023695 | 0.0099743 | m3/s | m3/s
672 | 5 | 2 | 672 | 7 | 1.2735 | 0.6447 | 2.0083 | 0.72723 | 1.5189 | 0.9877 | 0.00098119 | 0.0009812 | 0.0024217 | 0.0011775 | 0.0018708 | 0.0032382 | 0.0016078 | 0.00076858 | 0.0074283 | 0.00098824 | 0.00070903 | 0.0053856 | 0.0023695 | 0.0099743 | m3/s | m3/s
672 | 5 | 2 | 672 | 8 | 1.2735 | 0.6447 | 2.0083 | 0.72723 | 1.5189 | 0.9877 | 0.00098124 | 0.00098125 | 0.0024217 | 0.0011775 | 0.0018708 | 0.0032382 | 0.0016078 | 0.00076858 | 0.0074283 | 0.00098824 | 0.00070903 | 0.0053856 | 0.0023695 | 0.0099743 | m3/s | m3/s
672 | 5 | 2 | 672 | 9 | 1.2735 | 0.6447 | 2.0083 | 1.0184 | 1.5189 | 0.9877 | 0.00098128 | 0.00098128 | 0.0024217 | 0.0011776 | 0.0018708 | 0.0032382 | 0.0016079 | 0.00076858 | 0.0074283 | 0.00098824 | 0.00070907 | 0.0053856 | 0.0023695 | 0.0099743 | m3/s | m3/s
672 | 5 | 2 | 672 | 10 | 1.2735 | 0.6447 | 2.0083 | 1.0184 | 1.5189 | 0.9877 | 0.00098128 | 0.00098128 | 0.0024217 | 0.0011776 | 0.0018708 | 0.0032382 | 0.0016079 | 0.00076876 | 0.0074283 | 0.00098824 | 0.00070907 | 0.0053857 | 0.0023695 | 0.0099743 | m3/s | m3/s
672 | 5 | 2 | 672 | 20 | 74.5915 | 0.6447 | 2.0083 | 1.0184 | 2.153 | 1.3814 | 0.00098246 | 0.00098247 | 0.0024217 | 0.0011778 | 0.0018708 | 0.0032382 | 0.0016079 | 0.0024674 | 0.0074283 | 0.0027251 | 0.00070907 | 0.0053857 | 0.0023697 | 0.0099743 | m3/s | m3/s
672 | 5 | 2 | 672 | 20 | 75.6542 | 4.6459 | 2.0084 | 7.345 | 2.1869 | 9.9804 | 0.98246 | 0.98247 | 2.4218 | 1.1778 | 1.8708 | 3.2257 | 1.6079 | 2.4674 | 7.3984 | 2.7251 | 0.70907 | 5.3642 | 2.3697 | 9.9339 | l/s | l/s
672 | 5 | 2 | 672 | 30 | 1.8067 | 0.6447 | 2.8784 | 1.0184 | 75.2405 | 1.3814 | 0.028608 | 0.028608 | 0.0024228 | 0.034329 | 0.001871 | 0.0032385 | 0.0016094 | 0.0024695 | 0.0074285 | 0.0027251 | 0.0028261 | 0.0053858 | 0.0023697 | 0.0099744 | m3/s | m3/s
672 | 5 | 2 | 672 | 30 | 12.8839 | 4.6459 | 2.9141 | 7.345 | 76.3908 | 9.9804 | 28.6076 | 28.6077 | 2.4228 | 34.3292 | 1.871 | 3.2275 | 1.6094 | 2.4695 | 7.3985 | 2.7251 | 2.8261 | 5.3662 | 2.3697 | 9.934 | l/s | l/s
672 | 5 | 2 | 672 | 40 | 1.8067 | 0.6447 | 2.8784 | 1.0184 | 2.153 | 1.3814 | 0.028608 | 0.028608 | 0.0024231 | 0.034329 | 0.0018725 | 0.0032389 | 0.051673 | 0.023134 | 0.0074285 | 0.031232 | 0.0028261 | 0.0053858 | 0.002371 | 0.0099744 | m3/s | m3/s
672 | 5 | 2 | 672 | 40 | 12.8839 | 4.6459 | 2.9158 | 7.345 | 2.281 | 9.9804 | 28.6076 | 28.6077 | 2.4231 | 34.3292 | 1.8725 | 3.2389 | 51.6733 | 23.1338 | 7.4007 | 31.2325 | 2.8261 | 5.3662 | 2.371 | 9.934 | l/s | l/s
672 | 5 | 2 | 672 | 50 | 1.8067 | 0.6447 | 2.8784 | 1.0184 | 2.153 | 1.3814 | 0.028608 | 0.028608 | 0.0024231 | 0.034329 | 0.056682 | 0.0032389 | 0.051673 | 0.023134 | 0.0074288 | 0.031232 | 0.0028261 | 0.0053863 | 0.075201 | 0.0099745 | m3/s | m3/s
672 | 5 | 2 | 672 | 50 | 12.8839 | 4.6459 | 3.4593 | 7.345 | 2.281 | 9.9804 | 28.6076 | 28.6077 | 2.4231 | 34.3292 | 56.6816 | 3.2389 | 51.6733 | 23.1338 | 7.4007 | 31.2325 | 2.8261 | 5.3863 | 75.201 | 9.9369 | l/s | l/s
672 | 5 | 2 | 672 | 60 | 1.8067 | 0.6447 | 2.8784 | 1.0184 | 2.153 | 1.3814 | 0.028608 | 0.028608 | 0.0079933 | 0.034329 | 0.056682 | 0.0032424 | 0.051673 | 0.023134 | 0.007429 | 0.031232 | 0.0028261 | 0.0053863 | 0.075201 | 0.0099748 | m3/s | m3/s
672 | 5 | 2 | 672 | 60 | 12.8839 | 4.6459 | 19.9091 | 7.345 | 2.281 | 9.9804 | 28.6076 | 28.6077 | 7.9933 | 34.3292 | 56.6816 | 3.2424 | 51.6733 | 23.1338 | 7.401 | 31.2325 | 2.8261 | 5.3863 | 75.201 | 9.9371 | l/s | l/s
672 | 5 | 2 | 672 | 70 | 1.8067 | 0.6447 | 2.8784 | 1.0184 | 2.153 | 1.3814 | 0.028608 | 0.028608 | 0.0079933 | 0.034329 | 0.056682 | 0.0032424 | 0.051673 | 0.023134 | 0.007429 | 0.031232 | 0.0028261 | 0.0053863 | 0.075201 | 0.0099748 | m3/s | m3/s
672 | 5 | 2 | 672 | 70 | 12.8839 | 4.6459 | 19.9091 | 7.345 | 15.5072 | 9.9804 | 28.6076 | 28.6077 | 7.9933 | 34.3292 | 56.6816 | 3.2424 | 51.6733 | 23.1338 | 7.429 | 31.2325 | 2.8261 | 5.3863 | 75.201 | 9.9371 | l/s | l/s
672 | 5 | 2 | 672 | 80 | 1.8067 | 0.6447 | 2.8784 | 1.0184 | 2.153 | 1.3814 | 0.028608 | 0.028608 | 0.0079933 | 0.034329 | 0.056682 | 0.094405 | 0.051673 | 0.023134 | 0.007429 | 0.031232 | 0.018641 | 0.0053863 | 0.075201 | 0.0099751 | m3/s | m3/s
672 | 5 | 2 | 672 | 80 | 12.8839 | 4.6459 | 19.9091 | 7.345 | 15.5072 | 9.9804 | 28.6076 | 28.6077 | 7.9933 | 34.3292 | 56.6816 | 94.4052 | 51.6733 | 23.1338 | 7.429 | 31.2325 | 18.6414 | 5.3863 | 75.201 | 9.9371 | l/s | l/s
672 | 5 | 2 | 672 | 90 | 1.8067 | 0.6447 | 2.8784 | 1.0184 | 2.153 | 1.3814 | 0.028608 | 0.028608 | 0.0079933 | 0.034329 | 0.056682 | 0.094405 | 0.051673 | 0.023134 | 0.007429 | 0.031232 | 0.018641 | 0.0053863 | 0.075201 | 0.0099751 | m3/s | m3/s
672 | 5 | 2 | 672 | 90 | 12.8839 | 4.6459 | 19.9091 | 7.345 | 15.5072 | 9.9804 | 28.6076 | 28.6077 | 7.9933 | 34.3292 | 56.6816 | 94.4052 | 51.6733 | 23.1338 | 7.429 | 31.2325 | 18.6414 | 5.3863 | 75.201 | 9.9751 | l/s | l/s
672 | 5 | 2 | 672 | 100 | 1.8067 | 0.6447 | 2.8784 | 1.0184 | 2.153 | 1.3814 | 0.028608 | 0.028608 | 0.0079933 | 0.034329 | 0.056682 | 0.094405 | 0.051673 | 0.023134 | 0.007429 | 0.031232 | 0.018641 | 0.0053863 | 0.075201 | 0.0099751 | m3/s | m3/s
672 | 5 | 2 | 672 | 100 | 12.8839 | 4.6459 | 19.9091 | 7.345 | 15.5072 | 9.9804 | 28.6076 | 28.6077 | 7.9933 | 34.3292 | 56.6816 | 94.4052 | 51.6733 | 23.1338 | 7.429 | 31.2325 | 18.6414 | 5.3863 | 75.201 | 9.9751 | l/s | l/s
672 | 5 | 2 | 672 | 200 | 1.8067 | 0.6447 | 2.8784 | 1.0184 | 2.153 | 1.3814 | 0.028608 | 0.028608 | 0.07298 | 0.034329 | 0.056682 | 0.094405 | 0.051673 | 0.023134 | 0.23505 | 0.031232 | 0.018641 | 0.16955 | 0.075201 | 0.0099869 | m3/s | m3/s
672 | 5 | 2 | 672 | 200 | 189.6827 | 4.6459 | 178.0553 | 198.5218 | 185.841 | 194.5087 | 28.6076 | 28.6077 | 72.9799 | 34.3292 | 56.6816 | 94.4052 | 51.6733 | 23.1338 | 235.0461 | 31.2325 | 18.6414 | 169.5458 | 75.201 | 9.9869 | l/s | l/s
672 | 5 | 2 | 672 | 300 | 74.5915 | 72.4849 | 76.7339 | 73.0816 | 75.2405 | 73.7375 | 0.028608 | 0.028608 | 0.07298 | 0.034329 | 0.056682 | 0.094405 | 0.051673 | 0.023134 | 0.23505 | 0.031232 | 0.018641 | 0.16955 | 0.075201 | 0.31531 | m3/s | m3/s
672 | 5 | 2 | 672 | 300 | 189.6827 | 202.7043 | 178.0553 | 198.5218 | 185.841 | 194.5087 | 28.6076 | 28.6077 | 72.9799 | 34.3292 | 56.6816 | 94.4052 | 51.6733 | 23.1338 | 235.0461 | 31.2325 | 18.6414 | 169.5458 | 75.201 | 315.3071 | l/s | l/s
672 | 5 | 2 | 672 | 400 | 74.5915 | 72.4849 | 76.7339 | 73.0816 | 75.2405 | 73.7375 | 0.028608 | 0.028608 | 0.07298 | 0.034329 | 0.056682 | 0.094405 | 0.051673 | 0.023134 | 0.23505 | 0.031232 | 0.018641 | 0.16955 | 0.075201 | 0.31531 | m3/s | m3/s
672 | 5 | 2 | 672 | 400 | 189.6827 | 202.7043 | 178.0553 | 198.5218 | 185.841 | 194.5087 | 28.6076 | 28.6077 | 72.9799 | 34.3292 | 56.6816 | 94.4052 | 51.6733 | 23.1338 | 235.0461 | 31.2325 | 18.6414 | 169.5458 | 75.201 | 315.3071 | l/s | l/s
672 | 5 | 2 | 672 | 500 | 74.5915 | 72.4849 | 76.7339 | 73.0816 | 75.2405 | 73.7375 | 0.028608 | 0.028608 | 0.07298 | 0.034329 | 0.056682 | 0.094405 | 0.051673 | 0.023134 | 0.23505 | 0.031232 | 0.018641 | 0.16955 | 0.075201 | 0.31531 | m3/s | m3/s
672 | 5 | 2 | 672 | 500 | 189.6827 | 202.7043 | 178.0553 | 198.5218 | 185.841 | 194.5087 | 28.6076 | 28.6077 | 72.9799 | 34.3292 | 56.6816 | 94.4052 | 51.6733 | 23.1338 | 235.0461 | 31.2325 | 18.6414 | 169.5458 | 75.201 | 315.3071 | l/s | l/s
672 | 5 | 2 | 672 | 600 | 74.5915 | 72.4849 | 76.7339 | 73.0816 | 75.2405 | 73.747 | 0.028608 | 0.028608 | 0.07298 | 0.034329 | 0.056682 | 0.094405 | 0.051673 | 0.023134 | 0.23505 | 0.031232 | 0.018641 | 0.16955 | 0.075201 | 0.31531 | m3/s | m3/s
672 | 5 | 2 | 672 | 600 | 189.6827 | 202.7043 | 178.0553 | 198.5218 | 185.841 | 194.5087 | 28.6076 | 28.6077 | 72.9799 | 34.3292 | 56.6816 | 94.4052 | 51.6733 | 23.1338 | 235.0461 | 31.2325 | 18.6414 | 169.5458 | 75.201 | 315.3071 | l/s | l/s
672 | 5 | 2 | 672 | 700 | 74.5915 | 72.4849 | 76.7339 | 73.1738 | 75.2405 | 73.747 | 0.028608 | 0.028608 | 0.07298 | 0.034329 | 0.056682 | 0.094405 | 0.051673 | 0.023134 | 0.23505 | 0.031232 | 0.018641 | 0.16955 | 0.075201 | 0.31531 | m3/s | m3/s
672 | 5 | 2 | 672 | 700 | 189.6827 | 202.7043 | 178.0553 | 198.5218 | 185.841 | 194.5087 | 28.6076 | 28.6077 | 72.9799 | 34.3292 | 56.6816 | 94.4052 | 51.6733 | 23.1338 | 235.0461 | 31.2325 | 18.6414 | 169.5458 | 75.201 | 315.3071 | l/s | l/s
672 | 5 | 2 | 672 | 800 | 74.5915 | 72.4789 | 76.7339 | 73.1738 | 75.4294 | 73.747 | 0.028608 | 0.028608 | 0.07298 | 0.034329 | 0.056682 | 0.094405 | 0.051673 | 0.023134 | 0.23505 | 0.031232 | 0.018641 | 0.16955 | 0.075201 | 0.31531 | m3/s | m3/s
672 | 5 | 2 | 672 | 800 | 189.6827 | 202.7043 | 178.0553 | 198.5218 | 185.841 | 194.5087 | 28.6076 | 28.6077 | 72.9799 | 34.3292 | 56.6816 | 94.4052 | 51.6733 | 23.1338 | 235.0461 | 31.2325 | 18.6414 | 169.5458 | 75.201 | 315.3071 | l/s | l/s
672 | 5 | 2 | 672 | 900 | 74.5915 | 72.4789 | 76.7339 | 73.1738 | 75.4294 | 73.747 | 0.028608 | 0.028608 | 0.07298 | 0.034329 | 0.056682 | 0.094405 | 0.051673 | 0.023134 | 0.23505 | 0.031232 | 0.018641 | 0.16955 | 0.075201 | 0.31531 | m3/s | m3/s
672 | 5 | 2 | 672 | 900 | 189.6827 | 202.7043 | 178.0553 | 198.5218 | 185.841 | 194.5087 | 28.6076 | 28.6077 | 72.9799 | 34.3292 | 56.6816 | 94.4052 | 51.6733 | 23.1338 | 235.0461 | 31.2325 | 18.6414 | 169.5458 | 75.201 | 315.3071 | l/s | l/s
672 | 5 | 2 | 672 | 1000 | 74.5915 | 72.4789 | 76.7339 | 73.1738 | 75.4294 | 73.747 | 0.028608 | 0.028608 | 0.07298 | 0.034329 | 0.056682 | 0.094405 | 0.051673 | 0.023134 | 0.23505 | 0.031232 | 0.018641 | 0.16955 | 0.075201 | 0.31531 | m3/s | m3/s
672 | 5 | 2 | 672 | 1000 | 189.6827 | 202.7043 | 178.0553 | 198.5218 | 185.841 | 194.5087 | 28.6076 | 28.6077 | 72.9799 | 34.3292 | 56.6816 | 94.4052 | 51.6733 | 23.1338 | 235.0461 | 31.2325 | 18.6414 | 169.5458 | 75.201 | 315.3071 | l/s | l/s
672 | 15 | 2 | 672 | 100 | 2.4674 | 0.88447 | 3.9103 | 1.3979 | 2.9636 | 1.8987 | 0.0016982 | 0.0016982 | 0.0088143 | 0.0020378 | 0.003556 | 0.0055954 | 0.0038125 | 0.0027294 | 0.013355 | 0.0031273 | 0.019426 | 0.0096736 | 0.005828 | 0.01791 | m3/s | m3/s
672 | 15 | 2 | 672 | 0.1 | 2.1549 | 0.77477 | 3.4132 | 1.2244 | 2.5886 | 1.6637 | 0.0016827 | 0.0016827 | 0.0042514 | 0.0020192 | 0.0032851 | 0.0055522 | 0.002891 | 0.0013554 | 0.013291 | 0.0017796 | 0.0012022 | 0.0096282 | 0.0042354 | 0.017823 | m3/s | m3/s
672 | 15 | 2 | 672 | 0.2 | 2.1549 | 0.77477 | 3.4132 | 1.2244 | 2.5886 | 1.6637 | 0.0016889 | 0.0016889 | 0.0042514 | 0.0020267 | 0.003297 | 0.0055522 | 0.0029072 | 0.0013554 | 0.013291 | 0.0017796 | 0.0012022 | 0.0096282 | 0.0042581 | 0.017823 | m3/s | m3/s
672 | 15 | 2 | 672 | 0.3 | 2.1549 | 0.77477 | 3.4132 | 1.2244 | 2.5886 | 1.6637 | 0.0016889 | 0.0016889 | 0.0042876 | 0.0020267 | 0.003297 | 0.0055529 | 0.0029072 | 0.0013554 | 0.013291 | 0.0017796 | 0.0012022 | 0.0096288 | 0.0042581 | 0.017823 | m3/s | m3/s
672 | 15 | 2 | 672 | 0.4 | 2.1549 | 0.77477 | 3.4132 | 1.2244 | 2.5886 | 1.6637 | 0.0016889 | 0.0016889 | 0.0042876 | 0.0020267 | 0.003297 | 0.0055541 | 0.0029072 | 0.0013554 | 0.013292 | 0.0017796 | 0.0012022 | 0.0096299 | 0.0042581 | 0.017823 | m3/s | m3/s
672 | 15 | 2 | 672 | 0.5 | 2.1549 | 0.77477 | 3.4132 | 1.2244 | 2.5886 | 1.6637 | 0.0016889 | 0.0016889 | 0.0042876 | 0.0020267 | 0.003297 | 0.0055736 | 0.0029072 | 0.0013554 | 0.013292 | 0.0017796 | 0.0012022 | 0.0096299 | 0.0042581 | 0.017824 | m3/s | m3/s
672 | 15 | 2 | 672 | 0.6 | 2.1549 | 0.77477 | 3.4132 | 1.2244 | 2.5886 | 1.6637 | 0.0016889 | 0.0016889 | 0.0042876 | 0.0020267 | 0.003297 | 0.0055736 | 0.0029072 | 0.0013554 | 0.013294 | 0.0017796 | 0.0012022 | 0.0096719 | 0.0042581 | 0.017824 | m3/s | m3/s
672 | 15 | 2 | 672 | 0.7 | 2.1549 | 0.77477 | 3.4132 | 1.2244 | 2.5886 | 1.6637 | 0.0016889 | 0.0016889 | 0.0042876 | 0.0020267 | 0.003297 | 0.0055736 | 0.0029072 | 0.0013554 | 0.013294 | 0.0017796 | 0.0012022 | 0.0096719 | 0.0042581 | 0.017826 | m3/s | m3/s
672 | 15 | 2 | 672 | 0.8 | 2.1549 | 0.77477 | 3.4132 | 1.2244 | 2.5886 | 1.6637 | 0.0016889 | 0.0016889 | 0.0042876 | 0.0020267 | 0.003297 | 0.0055736 | 0.0029072 | 0.0013554 | 0.013355 | 0.0017796 | 0.0012022 | 0.0096719 | 0.0042581 | 0.017826 | m3/s | m3/s
672 | 15 | 2 | 672 | 0.9 | 2.1549 | 0.77477 | 3.4132 | 1.2244 | 2.5886 | 1.6637 | 0.0016889 | 0.0016889 | 0.0042876 | 0.0020267 | 0.003297 | 0.0055736 | 0.0029072 | 0.0013554 | 0.013355 | 0.0017796 | 0.0012022 | 0.0096719 | 0.0042581 | 0.017826 | m3/s | m3/s
672 | 15 | 2 | 672 | 1 | 2.1549 | 0.77477 | 3.4132 | 1.2244 | 2.5886 | 1.6637 | 0.0016889 | 0.0016889 | 0.0042876 | 0.0020267 | 0.003297 | 0.0055736 | 0.0029072 | 0.0013554 | 0.013355 | 0.0017796 | 0.0012022 | 0.0096719 | 0.0042581 | 0.017826 | m3/s | m3/s
672 | 15 | 2 | 672 | 2 | 2.1549 | 0.77477 | 3.4132 | 1.2244 | 2.5886 | 1.6637 | 0.001689 | 0.0016889 | 0.0042876 | 0.0020267 | 0.003297 | 0.0055736 | 0.0029072 | 0.0013554 | 0.013355 | 0.0017796 | 0.0012022 | 0.0096719 | 0.0042581 | 0.01791 | m3/s | m3/s
672 | 15 | 2 | 672 | 3 | 2.1549 | 0.77483 | 3.4132 | 1.2244 | 2.5886 | 1.6637 | 0.001689 | 0.0016889 | 0.0042876 | 0.0020267 | 0.003297 | 0.0055736 | 0.0029072 | 0.0013554 | 0.013355 | 0.0017796 | 0.0012022 | 0.0096719 | 0.0042581 | 0.01791 | m3/s | m3/s
672 | 15 | 2 | 672 | 4 | 2.1549 | 0.77495 | 3.4132 | 1.2245 | 2.5886 | 1.6637 | 0.001689 | 0.0016889 | 0.0042876 | 0.0020267 | 0.003297 | 0.0055736 | 0.0029072 | 0.0013554 | 0.013355 | 0.0017796 | 0.0012022 | 0.0096719 | 0.0042581 | 0.01791 | m3/s | m3/s
672 | 15 | 2 | 672 | 5 | 2.1549 | 0.88447 | 3.4132 | 1.2245 | 2.5886 | 1.6637 | 0.001689 | 0.001689 | 0.0042876 | 0.0020267 | 0.003297 | 0.0055736 | 0.0029072 | 0.0013554 | 0.013355 | 0.0017796 | 0.0012022 | 0.0096719 | 0.0042581 | 0.01791 | m3/s | m3/s
672 | 15 | 2 | 672 | 6 | 2.1549 | 0.88447 | 3.4132 | 1.2247 | 2.5886 | 1.6638 | 0.001689 | 0.001689 | 0.0042876 | 0.0020267 | 0.003297 | 0.0055736 | 0.0029072 | 0.0013555 | 0.013355 | 0.0017796 | 0.0012023 | 0.0096719 | 0.0042581 | 0.01791 | m3/s | m3/s
672 | 15 | 2 | 672 | 7 | 2.1549 | 0.88447 | 3.4132 | 1.3979 | 2.5886 | 1.6638 | 0.001689 | 0.001689 | 0.0042876 | 0.0020267 | 0.003297 | 0.0055736 | 0.0029072 | 0.0013555 | 0.013355 | 0.0017796 | 0.0012023 | 0.0096719 | 0.0042581 | 0.01791 | m3/s | m3/s
672 | 15 | 2 | 672 | 8 | 2.1549 | 0.88447 | 3.4133 | 1.3979 | 2.5886 | 1.664 | 0.001689 | 0.001689 | 0.0042876 | 0.0020267 | 0.003297 | 0.0055736 | 0.0029072 | 0.0013556 | 0.013355 | 0.0017796 | 0.0012023 | 0.0096719 | 0.0042581 | 0.01791 | m3/s | m3/s
672 | 15 | 2 | 672 | 9 | 2.1551 | 0.88447 | 3.4133 | 1.3979 | 2.5886 | 1.664 | 0.001689 | 0.001689 | 0.0042876 | 0.0020267 | 0.003297 | 0.0055736 | 0.0029072 | 0.0013556 | 0.013355 | 0.0017796 | 0.0012023 | 0.0096719 | 0.0042581 | 0.01791 | m3/s | m3/s
672 | 15 | 2 | 672 | 10 | 2.4674 | 0.88447 | 3.4133 | 1.3979 | 2.5886 | 1.8987 | 0.001689 | 0.001689 | 0.0042876 | 0.0020267 | 0.003297 | 0.0055736 | 0.0029072 | 0.0013556 | 0.013355 | 0.0017796 | 0.0012024 | 0.0096719 | 0.0042581 | 0.01791 | m3/s | m3/s
672 | 15 | 2 | 672 | 20 | 2.4674 | 0.88447 | 3.9103 | 1.3979 | 2.9636 | 1.8987 | 0.0016891 | 0.0016891 | 0.0042877 | 0.0020269 | 0.003297 | 0.0055736 | 0.0029072 | 0.0027266 | 0.013355 | 0.0017798 | 0.0030207 | 0.0096719 | 0.0042582 | 0.01791 | m3/s | m3/s
672 | 15 | 2 | 672 | 30 | 2.4674 | 0.88447 | 3.9103 | 1.3979 | 2.9636 | 1.8987 | 0.0016956 | 0.0016956 | 0.0042881 | 0.0020347 | 0.0032973 | 0.0055736 | 0.0029076 | 0.0027266 | 0.013355 | 0.0031236 | 0.0030207 | 0.0096719 | 0.0042585 | 0.01791 | m3/s | m3/s
672 | 15 | 2 | 672 | 40 | 2.4674 | 0.88447 | 3.9103 | 1.3979 | 2.9636 | 1.8987 | 0.0016982 | 0.0016982 | 0.0042881 | 0.0020378 | 0.0035517 | 0.0055736 | 0.0038067 | 0.0027266 | 0.013355 | 0.0031236 | 0.0030207 | 0.009672 | 0.0042585 | 0.01791 | m3/s | m3/s
672 | 15 | 2 | 672 | 50 | 2.4674 | 0.88447 | 3.9103 | 1.3979 | 2.9636 | 1.8987 | 0.0016982 | 0.0016982 | 0.0042881 | 0.0020378 | 0.0035517 | 0.005574 | 0.0038067 | 0.0027294 | 0.013355 | 0.0031273 | 0.019426 | 0.009672 | 0.0042585 | 0.01791 | m3/s | m3/s
672 | 15 | 2 | 672 | 60 | 2.4674 | 0.88447 | 3.9103 | 1.3979 | 2.9636 | 1.8987 | 0.0016982 | 0.0016982 | 0.0088143 | 0.0020378 | 0.0035517 | 0.005574 | 0.0038125 | 0.0027294 | 0.013355 | 0.0031273 | 0.019426 | 0.009672 | 0.0058198 | 0.01791 | m3/s | m3/s
672 | 15 | 2 | 672 | 70 | 2.4674 | 0.88447 | 3.9103 | 1.3979 | 2.9636 | 1.8987 | 0.0016982 | 0.0016982 | 0.0088143 | 0.0020378 | 0.003556 | 0.0055948 | 0.0038125 | 0.0027294 | 0.013355 | 0.0031273 | 0.019426 | 0.009672 | 0.0058198 | 0.01791 | m3/s | m3/s
672 | 15 | 2 | 672 | 80 | 2.4674 | 0.88447 | 3.9103 | 1.3979 | 2.9636 | 1.8987 | 0.0016982 | 0.0016982 | 0.0088143 | 0.0020378 | 0.003556 | 0.0055954 | 0.0038125 | 0.0027294 | 0.013355 | 0.0031273 | 0.019426 | 0.009672 | 0.0058198 | 0.01791 | m3/s | m3/s
672 | 15 | 2 | 672 | 90 | 2.4674 | 0.88447 | 3.9103 | 1.3979 | 2.9636 | 1.8987 | 0.0016982 | 0.0016982 | 0.0088143 | 0.0020378 | 0.003556 | 0.0055954 | 0.0038125 | 0.0027294 | 0.013355 | 0.0031273 | 0.019426 | 0.01059 | 0.005828 | 0.01791 | m3/s | m3/s
672 | 15 | 2 | 672 | 200 | 2.4674 | 0.88447 | 3.9103 | 1.3979 | 2.9636 | 1.8987 | 0.029749 | 0.029749 | 0.0088232 | 0.0020378 | 0.003556 | 0.005604 | 0.0038125 | 0.024098 | 0.015067 | 0.032523 | 0.019426 | 0.010606 | 0.005828 | 0.017913 | m3/s | m3/s
672 | 15 | 2 | 672 | 300 | 68.6692 | 66.6134 | 70.6615 | 67.2548 | 69.2844 | 67.8779 | 0.029749 | 0.029749 | 0.0088232 | 0.035698 | 0.003556 | 0.005604 | 0.0038125 | 0.024098 | 0.015091 | 0.032523 | 0.019426 | 0.010606 | 0.005828 | 0.020319 | m3/s | m3/s
672 | 15 | 2 | 672 | 400 | 68.6692 | 66.6134 | 70.6615 | 67.2548 | 69.2844 | 67.8779 | 0.029749 | 0.029749 | 0.076018 | 0.035698 | 0.003556 | 0.005604 | 0.053778 | 0.024098 | 0.015091 | 0.032523 | 0.019426 | 0.010606 | 0.005828 | 0.020319 | m3/s | m3/s
672 | 15 | 2 | 672 | 500 | 68.6692 | 66.6134 | 70.6615 | 67.2548 | 69.2844 | 67.8779 | 0.029749 | 0.029749 | 0.076018 | 0.035698 | 0.058987 | 0.005604 | 0.053778 | 0.024098 | 0.015091 | 0.032523 | 0.019426 | 0.010606 | 0.005828 | 0.020319 | m3/s | m3/s
672 | 15 | 2 | 672 | 600 | 68.6692 | 66.6134 | 70.6615 | 67.2548 | 69.2844 | 67.8779 | 0.029749 | 0.029749 | 0.076018 | 0.035698 | 0.058987 | 0.005604 | 0.053778 | 0.024098 | 0.015091 | 0.032523 | 0.019426 | 0.010606 | 0.078286 | 0.020319 | m3/s | m3/s
672 | 15 | 2 | 672 | 700 | 68.6692 | 66.6134 | 70.6615 | 67.2548 | 69.2844 | 67.8779 | 0.029749 | 0.029749 | 0.076018 | 0.035698 | 0.058987 | 0.098171 | 0.053778 | 0.024098 | 0.015091 | 0.032523 | 0.019426 | 0.010606 | 0.078286 | 0.020319 | m3/s | m3/s
672 | 15 | 2 | 672 | 800 | 68.6692 | 66.6134 | 70.6615 | 67.2548 | 69.2844 | 67.8779 | 0.029749 | 0.029749 | 0.076018 | 0.035698 | 0.058987 | 0.098171 | 0.053778 | 0.024098 | 0.015091 | 0.032523 | 0.019426 | 0.010606 | 0.078286 | 0.020319 | m3/s | m3/s
672 | 15 | 2 | 672 | 900 | 68.6692 | 66.652 | 70.6615 | 67.2548 | 69.2844 | 67.8779 | 0.029749 | 0.029749 | 0.076018 | 0.035698 | 0.058987 | 0.098171 | 0.053778 | 0.024098 | 0.015091 | 0.032523 | 0.019426 | 0.010606 | 0.078286 | 0.020319 | m3/s | m3/s
672 | 15 | 2 | 672 | 1000 | 68.6692 | 66.6548 | 70.6615 | 67.2548 | 69.2844 | 67.8779 | 0.029749 | 0.029749 | 0.076018 | 0.035698 | 0.058987 | 0.098171 | 0.053778 | 0.024098 | 0.015091 | 0.032523 | 0.019426 | 0.010606 | 0.078286 | 0.020319 | m3/s | m3/s
672 | 15 | 2 | 672 | 1 | 2.1549 | 0.77477 | 3.4132 | 1.2244 | 2.5886 | 1.6637 | 1.6824 | 1.6824 | 4.2513 | 2.0189 | 3.2851 | 5.5521 | 2.8904 | 1.3445 | 13.2911 | 1.7664 | 1.1901 | 9.6282 | 4.2354 | 17.823 | l/s | l/s
672 | 15 | 2 | 672 | 0.1 | 2.1549 | 0.77477 | 3.4132 | 1.2244 | 2.5886 | 1.6637 | 1.6824 | 1.6824 | 4.2513 | 2.0189 | 3.2851 | 5.5521 | 2.8904 | 1.3445 | 13.2911 | 1.7664 | 1.1901 | 9.6282 | 4.2354 | 17.823 | l/s | l/s
672 | 15 | 2 | 672 | 0.2 | 2.1549 | 0.77477 | 3.4132 | 1.2244 | 2.5886 | 1.6637 | 1.6824 | 1.6824 | 4.2513 | 2.0189 | 3.2851 | 5.5521 | 2.8904 | 1.3445 | 13.2911 | 1.7664 | 1.1901 | 9.6282 | 4.2354 | 17.823 | l/s | l/s
672 | 15 | 2 | 672 | 0.3 | 2.1549 | 0.77477 | 3.4132 | 1.2244 | 2.5886 | 1.6637 | 1.6824 | 1.6824 | 4.2513 | 2.0189 | 3.2851 | 5.5521 | 2.8904 | 1.3445 | 13.2911 | 1.7664 | 1.1901 | 9.6282 | 4.2354 | 17.823 | l/s | l/s
672 | 15 | 2 | 672 | 0.4 | 2.1549 | 0.77477 | 3.4132 | 1.2244 | 2.5886 | 1.6637 | 1.6824 | 1.6824 | 4.2513 | 2.0189 | 3.2851 | 5.5521 | 2.8904 | 1.3445 | 13.2911 | 1.7664 | 1.1901 | 9.6282 | 4.2354 | 17.823 | l/s | l/s
672 | 15 | 2 | 672 | 0.5 | 2.1549 | 0.77477 | 3.4132 | 1.2244 | 2.5886 | 1.6637 | 1.6824 | 1.6824 | 4.2513 | 2.0189 | 3.2851 | 5.5521 | 2.8904 | 1.3445 | 13.2911 | 1.7664 | 1.1901 | 9.6282 | 4.2354 | 17.823 | l/s | l/s
672 | 15 | 2 | 672 | 0.6 | 2.1549 | 0.77477 | 3.4132 | 1.2244 | 2.5886 | 1.6637 | 1.6824 | 1.6824 | 4.2513 | 2.0189 | 3.2851 | 5.5521 | 2.8904 | 1.3445 | 13.2911 | 1.7664 | 1.1901 | 9.6282 | 4.2354 | 17.823 | l/s | l/s
672 | 15 | 2 | 672 | 0.7 | 2.1549 | 0.77477 | 3.4132 | 1.2244 | 2.5886 | 1.6637 | 1.6824 | 1.6824 | 4.2513 | 2.0189 | 3.2851 | 5.5521 | 2.8904 | 1.3445 | 13.2911 | 1.7664 | 1.1901 | 9.6282 | 4.2354 | 17.823 | l/s | l/s
672 | 15 | 2 | 672 | 0.8 | 2.1549 | 0.77477 | 3.4132 | 1.2244 | 2.5886 | 1.6637 | 1.6824 | 1.6824 | 4.2513 | 2.0189 | 3.2851 | 5.5521 | 2.8904 | 1.3445 | 13.2911 | 1.7664 | 1.1901 | 9.6282 | 4.2354 | 17.823 | l/s | l/s
672 | 15 | 2 | 672 | 0.9 | 2.1549 | 0.77477 | 3.4132 | 1.2244 | 2.5886 | 1.6637 | 1.6824 | 1.6824 | 4.2513 | 2.0189 | 3.2851 | 5.5521 | 2.8904 | 1.3445 | 13.2911 | 1.7664 | 1.1901 | 9.6282 | 4.2354 | 17.823 | l/s | l/s
672 | 15 | 2 | 672 | 2 | 2.1549 | 0.77477 | 3.4132 | 1.2244 | 2.5886 | 1.6637 | 1.6824 | 1.6824 | 4.2513 | 2.0189 | 3.2851 | 5.5521 | 2.8904 | 1.3445 | 13.2911 | 1.7664 | 1.1902 | 9.6282 | 4.2354 | 17.823 | l/s | l/s
672 | 15 | 2 | 672 | 3 | 2.1549 | 0.77484 | 3.4132 | 1.2244 | 2.5886 | 1.6637 | 1.6825 | 1.6825 | 4.2513 | 2.0189 | 3.2851 | 5.5521 | 2.8904 | 1.3445 | 13.2911 | 1.7664 | 1.1902 | 9.6282 | 4.2354 | 17.823 | l/s | l/s
672 | 15 | 2 | 672 | 4 | 2.1549 | 0.77497 | 3.4132 | 1.2246 | 2.5886 | 1.6637 | 1.6825 | 1.6825 | 4.2513 | 2.019 | 3.2851 | 5.5521 | 2.8904 | 1.3445 | 13.2911 | 1.7665 | 1.1902 | 9.6282 | 4.2354 | 17.823 | l/s | l/s
672 | 15 | 2 | 672 | 5 | 2.1549 | 0.88856 | 3.4132 | 1.2246 | 2.5886 | 1.6637 | 1.6825 | 1.6825 | 4.2513 | 2.019 | 3.2851 | 5.5521 | 2.8904 | 1.3445 | 13.2911 | 1.7665 | 1.1902 | 9.6282 | 4.2354 | 17.823 | l/s | l/s
672 | 15 | 2 | 672 | 6 | 2.1549 | 0.91013 | 3.4132 | 1.2247 | 2.5886 | 1.6638 | 1.6825 | 1.6825 | 4.2513 | 2.019 | 3.2851 | 5.5521 | 2.8904 | 1.3445 | 13.2911 | 1.7666 | 1.1902 | 9.6282 | 4.2354 | 17.823 | l/s | l/s
672 | 15 | 2 | 672 | 7 | 2.1549 | 0.91013 | 3.4132 | 1.4039 | 2.5886 | 1.6638 | 1.6825 | 1.6825 | 4.2514 | 2.019 | 3.2851 | 5.5521 | 2.8904 | 1.3446 | 13.2911 | 1.7666 | 1.2023 | 9.6282 | 4.2354 | 17.823 | l/s | l/s
672 | 15 | 2 | 672 | 8 | 2.1549 | 0.90977 | 3.4133 | 1.4044 | 2.5886 | 1.6641 | 1.6827 | 1.6827 | 4.2514 | 2.019 | 3.2851 | 5.5521 | 2.8904 | 1.3556 | 13.2911 | 1.7666 | 1.2023 | 9.6282 | 4.2354 | 17.823 | l/s | l/s
672 | 15 | 2 | 672 | 9 | 2.1552 | 0.91013 | 3.4133 | 1.4044 | 2.5886 | 1.6641 | 1.6827 | 1.6827 | 4.2514 | 2.0192 | 3.2851 | 5.5521 | 2.8904 | 1.3556 | 13.2911 | 1.7796 | 1.2023 | 9.6282 | 4.2354 | 17.823 | l/s | l/s
672 | 15 | 2 | 672 | 10 | 2.4679 | 0.88806 | 3.4133 | 1.4393 | 2.5886 | 1.9075 | 1.6827 | 1.6827 | 4.2514 | 2.0193 | 3.2851 | 5.5522 | 2.891 | 1.3556 | 13.2911 | 1.7796 | 1.2024 | 9.6282 | 4.2354 | 17.823 | l/s | l/s
672 | 15 | 2 | 672 | 20 | 2.502 | 0.91013 | 3.9112 | 1.4399 | 3.0233 | 1.9064 | 1.6954 | 1.6954 | 4.2516 | 2.0269 | 3.297 | 5.5522 | 2.9072 | 2.7266 | 13.2912 | 1.7798 | 3.0207 | 9.6282 | 4.2582 | 17.823 | l/s | l/s
672 | 15 | 2 | 672 | 30 | 2.4777 | 0.91013 | 4.3355 | 1.4399 | 2.9767 | 1.9649 | 1.6956 | 1.6956 | 4.2881 | 2.0347 | 3.2973 | 5.5531 | 2.9076 | 2.7266 | 13.2912 | 3.1236 | 3.0207 | 9.6288 | 4.2585 | 17.8232 | l/s | l/s
672 | 15 | 2 | 672 | 40 | 2.502 | 0.91013 | 4.3355 | 1.4399 | 3.0246 | 1.9649 | 1.6982 | 1.6982 | 4.2881 | 2.0347 | 3.5517 | 5.5544 | 3.8067 | 2.7268 | 13.2921 | 3.1273 | 3.0207 | 9.6299 | 4.2585 | 17.8232 | l/s | l/s
672 | 15 | 2 | 672 | 50 | 2.502 | 0.91013 | 4.338 | 1.4399 | 3.0246 | 1.9649 | 1.6982 | 1.6982 | 4.2881 | 2.0378 | 3.5517 | 5.574 | 3.8067 | 24.0976 | 13.2921 | 3.1273 | 19.4262 | 9.6301 | 4.2585 | 17.8244 | l/s | l/s
672 | 15 | 2 | 672 | 60 | 2.502 | 0.91013 | 4.338 | 1.4399 | 3.0246 | 1.9649 | 1.6982 | 1.6982 | 8.8143 | 2.0378 | 3.5517 | 5.574 | 3.8125 | 24.0976 | 13.2939 | 32.5231 | 19.4262 | 9.672 | 5.8198 | 17.8244 | l/s | l/s
672 | 15 | 2 | 672 | 70 | 2.502 | 0.91013 | 4.338 | 1.4399 | 3.0246 | 1.9649 | 1.6982 | 1.6982 | 8.8143 | 2.0378 | 3.556 | 5.5948 | 3.8125 | 24.0976 | 13.2939 | 32.5231 | 19.4262 | 9.672 | 5.828 | 17.8263 | l/s | l/s
672 | 15 | 2 | 672 | 80 | 2.502 | 0.91013 | 4.338 | 1.4399 | 3.0246 | 1.9649 | 1.6982 | 1.6982 | 8.8143 | 2.0378 | 3.556 | 5.5954 | 3.8125 | 24.0976 | 13.3551 | 32.5231 | 19.4262 | 10.5896 | 5.828 | 17.8267 | l/s | l/s
672 | 15 | 2 | 672 | 90 | 2.502 | 0.91013 | 4.338 | 1.4399 | 3.0246 | 1.9649 | 1.6982 | 1.6982 | 8.8143 | 2.0378 | 3.556 | 5.5954 | 3.8125 | 24.0976 | 13.3551 | 32.5231 | 19.4262 | 10.5896 | 5.828 | 17.8267 | l/s | l/s
672 | 15 | 2 | 672 | 100 | 2.502 | 0.91013 | 4.338 | 1.4399 | 3.0246 | 1.9649 | 1.6982 | 1.6982 | 8.8143 | 2.0378 | 3.556 | 5.5954 | 3.8125 | 24.0976 | 13.3551 | 32.5231 | 19.4262 | 10.5896 | 5.828 | 17.8267 | l/s | l/s
672 | 15 | 2 | 672 | 200 | 2.502 | 4.4563 | 4.338 | 197.5844 | 3.0246 | 1.9649 | 29.7487 | 29.7487 | 76.0182 | 2.0378 | 3.556 | 5.604 | 3.8125 | 24.0976 | 15.0672 | 32.5231 | 19.4262 | 10.606 | 5.828 | 20.2869 | l/s | l/s
672 | 15 | 2 | 672 | 300 | 187.9872 | 202.1136 | 78.3802 | 197.5844 | 77.7279 | 193.2335 | 29.7487 | 29.7487 | 76.0182 | 35.6984 | 3.556 | 5.604 | 53.778 | 24.0976 | 15.0909 | 32.5231 | 19.4262 | 10.606 | 5.828 | 20.3189 | l/s | l/s
672 | 15 | 2 | 672 | 400 | 187.9872 | 202.1136 | 175.3037 | 197.5844 | 183.8065 | 193.2335 | 29.7487 | 29.7487 | 76.0182 | 35.6984 | 3.556 | 5.604 | 53.778 | 24.0976 | 15.0909 | 32.5231 | 19.4262 | 10.606 | 78.286 | 20.3189 | l/s | l/s
672 | 15 | 2 | 672 | 500 | 187.9872 | 202.1136 | 175.3037 | 197.5844 | 183.8065 | 193.2335 | 29.7487 | 29.7487 | 76.0182 | 35.6984 | 58.9866 | 5.604 | 53.778 | 24.0976 | 15.0909 | 32.5231 | 19.4262 | 10.606 | 78.286 | 20.3189 | l/s | l/s
672 | 15 | 2 | 672 | 600 | 187.9872 | 202.1136 | 175.3037 | 197.5844 | 183.8065 | 193.2335 | 29.7487 | 29.7487 | 76.0182 | 35.6984 | 58.9866 | 5.604 | 53.778 | 24.0976 | 15.0909 | 32.5231 | 19.4262 | 10.606 | 78.286 | 20.3189 | l/s | l/s
672 | 15 | 2 | 672 | 700 | 187.9872 | 202.1136 | 175.3037 | 197.5844 | 183.8065 | 193.2335 | 29.7487 | 29.7487 | 76.0182 | 35.6984 | 58.9866 | 98.1706 | 53.778 | 24.0976 | 15.0909 | 32.5231 | 19.4262 | 10.606 | 78.286 | 20.3189 | l/s | l/s
672 | 15 | 2 | 672 | 800 | 187.9872 | 202.1136 | 175.3037 | 197.5844 | 183.8065 | 193.2335 | 29.7487 | 29.7487 | 76.0182 | 35.6984 | 58.9866 | 98.1706 | 53.778 | 24.0976 | 15.0909 | 32.5231 | 19.4262 | 10.606 | 78.286 | 20.3189 | l/s | l/s
672 | 15 | 2 | 672 | 900 | 187.9872 | 202.1136 | 175.3037 | 197.5844 | 183.8065 | 193.2335 | 29.7487 | 29.7487 | 76.0182 | 35.6984 | 58.9866 | 98.1706 | 53.778 | 24.0976 | 15.0909 | 32.5231 | 19.4262 | 10.606 | 78.286 | 20.3189 | l/s | l/s
672 | 15 | 2 | 672 | 1000 | 187.9872 | 202.1136 | 175.3037 | 197.5844 | 183.8065 | 193.2335 | 29.7487 | 29.7487 | 76.0182 | 35.6984 | 58.9866 | 98.1706 | 53.778 | 24.0976 | 15.0909 | 32.5231 | 19.4262 | 10.606 | 78.286 | 20.3189 | l/s | l/s
672 | 30 | 2 | 672 | 0.1 | 3.7594 | 1.3561 | 5.883 | 2.144 | 4.5279 | 2.9143 | 0.0030111 | 0.0030112 | 0.0073994 | 0.0036134 | 0.0058573 | 0.0099367 | 0.005181 | 0.0023464 | 0.023901 | 0.0031227 | 0.0019939 | 0.01732 | 0.0075676 | 0.032043 | m3/s | m3/s
672 | 30 | 2 | 672 | 0.2 | 3.7594 | 1.3561 | 5.883 | 2.144 | 4.5279 | 2.9143 | 0.0030116 | 0.0030116 | 0.0073994 | 0.0036134 | 0.0058573 | 0.0099367 | 0.005181 | 0.0023878 | 0.023901 | 0.0031234 | 0.0020305 | 0.01732 | 0.0075676 | 0.032043 | m3/s | m3/s
672 | 30 | 2 | 672 | 0.3 | 3.7594 | 1.3561 | 5.883 | 2.144 | 4.5279 | 2.9143 | 0.0030128 | 0.0030128 | 0.0073994 | 0.0036153 | 0.0058579 | 0.0099367 | 0.0051814 | 0.0023878 | 0.023901 | 0.0031759 | 0.0020305 | 0.01732 | 0.007568 | 0.032043 | m3/s | m3/s
672 | 30 | 2 | 672 | 0.4 | 3.7594 | 1.3561 | 5.883 | 2.144 | 4.5279 | 2.9143 | 0.0030479 | 0.0030479 | 0.0074005 | 0.0036574 | 0.0058579 | 0.0099367 | 0.0051814 | 0.0023878 | 0.023901 | 0.0031759 | 0.0020305 | 0.01732 | 0.007568 | 0.032043 | m3/s | m3/s
672 | 30 | 2 | 672 | 0.5 | 3.7594 | 1.3561 | 5.883 | 2.144 | 4.5279 | 2.9143 | 0.0030479 | 0.0030479 | 0.0074071 | 0.0036574 | 0.0059335 | 0.0099367 | 0.0052602 | 0.0023878 | 0.023901 | 0.0031759 | 0.0020305 | 0.01732 | 0.007568 | 0.032043 | m3/s | m3/s
672 | 30 | 2 | 672 | 0.6 | 3.7594 | 1.3561 | 5.883 | 2.144 | 4.5279 | 2.9143 | 0.0030479 | 0.0030479 | 0.0075315 | 0.0036574 | 0.0059335 | 0.0099381 | 0.0052602 | 0.0023878 | 0.023901 | 0.0031759 | 0.0020305 | 0.01732 | 0.0075766 | 0.032043 | m3/s | m3/s
672 | 30 | 2 | 672 | 0.7 | 3.7594 | 1.3561 | 5.883 | 2.144 | 4.5279 | 2.9143 | 0.0030479 | 0.0030479 | 0.0075315 | 0.0036574 | 0.0059335 | 0.009942 | 0.0052602 | 0.0023878 | 0.023901 | 0.0031759 | 0.0020305 | 0.01732 | 0.0076826 | 0.032043 | m3/s | m3/s
672 | 30 | 2 | 672 | 0.8 | 3.7594 | 1.3561 | 5.883 | 2.144 | 4.5279 | 2.9143 | 0.0030479 | 0.0030479 | 0.0075315 | 0.0036574 | 0.0059335 | 0.009942 | 0.0052602 | 0.0023878 | 0.023901 | 0.0031759 | 0.0020305 | 0.01732 | 0.0076826 | 0.032043 | m3/s | m3/s
672 | 30 | 2 | 672 | 0.9 | 3.7594 | 1.3561 | 5.883 | 2.144 | 4.5279 | 2.9143 | 0.0030479 | 0.0030479 | 0.0075315 | 0.0036574 | 0.0059335 | 0.009942 | 0.0052602 | 0.0023878 | 0.023901 | 0.0031759 | 0.0020305 | 0.017322 | 0.0076826 | 0.032043 | m3/s | m3/s
672 | 30 | 2 | 672 | 1 | 3.7594 | 1.3561 | 5.883 | 2.144 | 4.5279 | 2.9143 | 0.0030479 | 0.0030479 | 0.0075315 | 0.0036574 | 0.0059335 | 0.009942 | 0.0052602 | 0.0023878 | 0.023901 | 0.0031759 | 0.0020305 | 0.017322 | 0.0076826 | 0.032043 | m3/s | m3/s
672 | 30 | 2 | 672 | 2 | 3.7594 | 1.3561 | 5.883 | 2.144 | 4.5279 | 2.9143 | 0.0030479 | 0.0030479 | 0.0075315 | 0.0036574 | 0.0059335 | 0.010058 | 0.0052602 | 0.0023878 | 0.024236 | 0.0031759 | 0.0020305 | 0.017557 | 0.0076826 | 0.032494 | m3/s | m3/s
672 | 30 | 2 | 672 | 3 | 3.7594 | 1.3561 | 5.883 | 2.144 | 4.5279 | 2.9143 | 0.0030479 | 0.0030479 | 0.0075315 | 0.0036574 | 0.0059335 | 0.010058 | 0.0052602 | 0.0023878 | 0.024236 | 0.0031759 | 0.0020305 | 0.017557 | 0.0076826 | 0.032494 | m3/s | m3/s
672 | 30 | 2 | 672 | 4 | 3.7594 | 1.3561 | 5.883 | 2.144 | 4.5279 | 2.9143 | 0.0030479 | 0.0030479 | 0.0075315 | 0.0036574 | 0.0059335 | 0.010058 | 0.0052602 | 0.0023878 | 0.024236 | 0.0031759 | 0.0020305 | 0.017557 | 0.0076826 | 0.032494 | m3/s | m3/s
672 | 30 | 2 | 672 | 5 | 3.7594 | 1.3563 | 5.883 | 2.144 | 4.5279 | 2.9143 | 0.0030479 | 0.0030479 | 0.0075315 | 0.0036574 | 0.0059335 | 0.010058 | 0.0052602 | 0.0023878 | 0.024236 | 0.003176 | 0.0020305 | 0.017557 | 0.0076826 | 0.032494 | m3/s | m3/s
672 | 30 | 2 | 672 | 6 | 3.7594 | 1.3563 | 5.883 | 2.144 | 4.5279 | 2.9143 | 0.0030479 | 0.0030479 | 0.0075315 | 0.0036574 | 0.0059335 | 0.010058 | 0.0052602 | 0.0023878 | 0.024236 | 0.003176 | 0.0020305 | 0.017557 | 0.0076826 | 0.032494 | m3/s | m3/s
672 | 30 | 2 | 672 | 7 | 3.7594 | 1.3563 | 5.883 | 2.144 | 4.5279 | 2.9143 | 0.0030479 | 0.0030479 | 0.0075315 | 0.0036574 | 0.0059335 | 0.010058 | 0.0052602 | 0.0023878 | 0.024236 | 0.003176 | 0.0020305 | 0.017557 | 0.0076826 | 0.032494 | m3/s | m3/s
672 | 30 | 2 | 672 | 8 | 3.7594 | 1.3563 | 5.8831 | 2.1442 | 4.5279 | 2.9143 | 0.0030479 | 0.0030479 | 0.0075315 | 0.0036574 | 0.0059335 | 0.010058 | 0.0052602 | 0.0023878 | 0.024236 | 0.003176 | 0.0020305 | 0.017557 | 0.0076826 | 0.032494 | m3/s | m3/s
672 | 30 | 2 | 672 | 9 | 3.7594 | 1.3563 | 5.8831 | 2.1442 | 4.5279 | 2.9143 | 0.0030479 | 0.0030479 | 0.0075315 | 0.0036574 | 0.0059335 | 0.010058 | 0.0052602 | 0.0023878 | 0.024236 | 0.0031761 | 0.0020306 | 0.017557 | 0.0076826 | 0.032494 | m3/s | m3/s
672 | 30 | 2 | 672 | 10 | 3.7595 | 1.3968 | 5.8831 | 2.1442 | 4.5279 | 2.9144 | 0.0030479 | 0.0030479 | 0.0075315 | 0.0036574 | 0.0059335 | 0.010058 | 0.0052602 | 0.0023878 | 0.024236 | 0.0031761 | 0.0020306 | 0.017557 | 0.0076826 | 0.032494 | m3/s | m3/s
672 | 30 | 2 | 672 | 20 | 3.7598 | 1.3968 | 5.8831 | 2.2083 | 4.5281 | 67.56 | 0.0030479 | 0.0030479 | 0.0075315 | 0.0036575 | 0.0059335 | 0.010058 | 0.0052602 | 0.0023882 | 0.024236 | 0.0031763 | 0.0020307 | 0.017557 | 0.0076827 | 0.032494 | m3/s | m3/s
672 | 30 | 2 | 672 | 30 | 3.7605 | 1.3968 | 5.8844 | 2.2083 | 4.5293 | 67.56 | 0.003048 | 0.003048 | 0.0075315 | 0.0036576 | 0.0059336 | 0.010058 | 0.0052602 | 0.0023886 | 0.024236 | 0.0031769 | 0.0020312 | 0.017557 | 0.0076827 | 0.032494 | m3/s | m3/s
672 | 30 | 2 | 672 | 40 | 3.8769 | 1.3968 | 5.8844 | 2.2083 | 4.6681 | 3.0014 | 0.0030482 | 0.0030482 | 0.0075315 | 0.0036576 | 0.0059336 | 0.010058 | 0.0052602 | 0.0023886 | 0.024236 | 0.0031769 | 0.0033066 | 0.017557 | 0.0076827 | 0.032494 | m3/s | m3/s
672 | 30 | 2 | 672 | 50 | 3.8769 | 1.3968 | 5.8844 | 2.2083 | 4.6681 | 3.0014 | 0.0030482 | 0.0030482 | 0.0075315 | 0.0036579 | 0.0059336 | 0.010058 | 0.0052602 | 0.0023979 | 0.024236 | 0.0031769 | 0.0033066 | 0.017557 | 0.0076827 | 0.032494 | m3/s | m3/s
672 | 30 | 2 | 672 | 60 | 3.8769 | 1.3968 | 6.0759 | 2.2083 | 4.6681 | 3.0014 | 0.029746 | 0.029746 | 0.0075332 | 0.0036579 | 0.0059336 | 0.010058 | 0.0052602 | 0.0032928 | 0.024236 | 0.0031779 | 0.0033066 | 0.017557 | 0.0076827 | 0.032494 | m3/s | m3/s
672 | 30 | 2 | 672 | 70 | 3.8769 | 1.3968 | 6.0759 | 2.2083 | 4.6681 | 3.0014 | 0.029746 | 0.029746 | 0.0075343 | 0.035695 | 0.0059344 | 0.010058 | 0.0052627 | 0.0032928 | 0.024236 | 0.0031795 | 0.0020442 | 0.017557 | 0.0076852 | 0.032494 | m3/s | m3/s
672 | 30 | 2 | 672 | 80 | 3.8769 | 1.3968 | 6.0759 | 2.2083 | 4.6681 | 3.0014 | 0.029746 | 0.029746 | 0.0075343 | 0.035695 | 0.0059349 | 0.010058 | 0.0052635 | 0.0032928 | 0.024236 | 0.0040381 | 0.0033066 | 0.017557 | 0.0076852 | 0.032494 | m3/s | m3/s
672 | 30 | 2 | 672 | 90 | 3.8769 | 1.3968 | 6.0759 | 2.2083 | 4.6681 | 3.0014 | 0.029746 | 0.029746 | 0.0075343 | 0.035695 | 0.0059349 | 0.010058 | 0.0052635 | 0.0032928 | 0.024236 | 0.0040381 | 0.0033066 | 0.017557 | 0.0076852 | 0.032494 | m3/s | m3/s
672 | 30 | 2 | 672 | 100 | 3.8769 | 1.3968 | 6.0759 | 2.2083 | 4.6681 | 3.0014 | 0.029746 | 0.029746 | 0.0075343 | 0.035695 | 0.0059379 | 0.010058 | 0.0052635 | 0.0032928 | 0.024236 | 0.0040381 | 0.0033066 | 0.017557 | 0.0076853 | 0.032494 | m3/s | m3/s
672 | 30 | 2 | 672 | 200 | 3.8769 | 1.3968 | 6.0759 | 2.2083 | 4.6681 | 3.0014 | 0.029746 | 0.029746 | 0.010536 | 0.035695 | 0.058945 | 0.09816 | 0.053781 | 0.024104 | 0.024236 | 0.03253 | 0.019443 | 0.017558 | 0.078267 | 0.032494 | m3/s | m3/s
672 | 30 | 2 | 672 | 300 | 68.275 | 66.4178 | 70.0984 | 66.9939 | 68.8478 | 67.56 | 0.029746 | 0.029746 | 0.010536 | 0.035695 | 0.058945 | 0.09816 | 0.053781 | 0.024104 | 0.024237 | 0.03253 | 0.019443 | 0.017569 | 0.078267 | 0.032495 | m3/s | m3/s
672 | 30 | 2 | 672 | 400 | 68.275 | 66.4178 | 70.0984 | 66.9939 | 68.8478 | 67.56 | 0.029746 | 0.029746 | 0.010536 | 0.035695 | 0.058945 | 0.09816 | 0.053781 | 0.024104 | 0.024252 | 0.03253 | 0.019443 | 0.17637 | 0.078267 | 0.032495 | m3/s | m3/s
672 | 30 | 2 | 672 | 500 | 68.275 | 66.4178 | 70.0984 | 66.9939 | 68.8478 | 67.56 | 0.029746 | 0.029746 | 0.076049 | 0.035695 | 0.058945 | 0.09816 | 0.053781 | 0.024104 | 0.024252 | 0.03253 | 0.019443 | 0.17637 | 0.078267 | 0.032515 | m3/s | m3/s
672 | 30 | 2 | 672 | 600 | 68.275 | 66.4178 | 70.0984 | 66.9939 | 68.8478 | 67.56 | 0.029746 | 0.029746 | 0.076049 | 0.035695 | 0.058945 | 0.09816 | 0.053781 | 0.024104 | 0.24453 | 0.03253 | 0.019443 | 0.17637 | 0.078267 | 0.032515 | m3/s | m3/s
672 | 30 | 2 | 672 | 700 | 68.275 | 66.4178 | 70.0984 | 66.9939 | 68.8478 | 67.56 | 0.029746 | 0.029746 | 0.076049 | 0.035695 | 0.058945 | 0.09816 | 0.053781 | 0.024104 | 0.24453 | 0.03253 | 0.019443 | 0.17637 | 0.078267 | 0.32804 | m3/s | m3/s
672 | 30 | 2 | 672 | 800 | 68.275 | 66.4178 | 70.0984 | 66.9939 | 68.8478 | 67.56 | 0.029746 | 0.029746 | 0.076049 | 0.035695 | 0.058945 | 0.09816 | 0.053781 | 0.024104 | 0.24453 | 0.03253 | 0.019443 | 0.17637 | 0.078267 | 0.32804 | m3/s | m3/s
672 | 30 | 2 | 672 | 900 | 68.275 | 66.4178 | 70.0984 | 66.9939 | 68.8478 | 67.56 | 0.029746 | 0.029746 | 0.076049 | 0.035695 | 0.058945 | 0.09816 | 0.053781 | 0.024104 | 0.24453 | 0.03253 | 0.019443 | 0.17637 | 0.078267 | 0.32804 | m3/s | m3/s
672 | 30 | 2 | 672 | 1000 | 68.275 | 66.4178 | 70.0984 | 66.9939 | 68.8478 | 67.56 | 0.029746 | 0.029746 | 0.076049 | 0.035695 | 0.058945 | 0.09816 | 0.053781 | 0.024104 | 0.24453 | 0.03253 | 0.019443 | 0.17637 | 0.078267 | 0.32804 | m3/s | m3/s
672 | 30 | 2 | 672 | 0.1 | 3.7594 | 1.3561 | 5.883 | 2.144 | 4.5279 | 2.9143 | 3.0111 | 3.0112 | 7.3994 | 3.6134 | 5.8573 | 9.9367 | 5.181 | 2.3464 | 23.9012 | 3.1226 | 1.9938 | 17.32 | 7.5676 | 32.0429 | l/s | l/s
672 | 30 | 2 | 672 | 0.2 | 3.7594 | 1.3561 | 5.883 | 2.144 | 4.5279 | 2.9143 | 3.0111 | 3.0112 | 7.3994 | 3.6134 | 5.8573 | 9.9367 | 5.181 | 2.3464 | 23.9012 | 3.1226 | 1.9938 | 17.32 | 7.5676 | 32.0429 | l/s | l/s
672 | 30 | 2 | 672 | 0.3 | 3.7594 | 1.3561 | 5.883 | 2.144 | 4.5279 | 2.9143 | 3.0111 | 3.0112 | 7.3994 | 3.6134 | 5.8573 | 9.9367 | 5.181 | 2.3464 | 23.9012 | 3.1226 | 1.9938 | 17.32 | 7.5676 | 32.0429 | l/s | l/s
672 | 30 | 2 | 672 | 0.4 | 3.7594 | 1.3561 | 5.883 | 2.144 | 4.5279 | 2.9143 | 3.0111 | 3.0112 | 7.3994 | 3.6134 | 5.8573 | 9.9367 | 5.181 | 2.3464 | 23.9012 | 3.1226 | 1.9938 | 17.32 | 7.5676 | 32.0429 | l/s | l/s
672 | 30 | 2 | 672 | 0.5 | 3.7594 | 1.3561 | 5.883 | 2.144 | 4.5279 | 2.9143 | 3.0111 | 3.0112 | 7.3994 | 3.6134 | 5.8573 | 9.9367 | 5.181 | 2.3464 | 23.9012 | 3.1226 | 1.9938 | 17.32 | 7.5676 | 32.0429 | l/s | l/s
672 | 30 | 2 | 672 | 0.6 | 3.7594 | 1.3561 | 5.883 | 2.144 | 4.5279 | 2.9143 | 3.0111 | 3.0112 | 7.3994 | 3.6134 | 5.8573 | 9.9367 | 5.181 | 2.3464 | 23.9012 | 3.1226 | 1.9938 | 17.32 | 7.5676 | 32.0429 | l/s | l/s
672 | 30 | 2 | 672 | 0.7 | 3.7594 | 1.3561 | 5.883 | 2.144 | 4.5279 | 2.9143 | 3.0111 | 3.0112 | 7.3994 | 3.6134 | 5.8573 | 9.9367 | 5.181 | 2.3464 | 23.9012 | 3.1226 | 1.9938 | 17.32 | 7.5676 | 32.0429 | l/s | l/s
672 | 30 | 2 | 672 | 0.8 | 3.7594 | 1.3561 | 5.883 | 2.144 | 4.5279 | 2.9143 | 3.0111 | 3.0112 | 7.3994 | 3.6134 | 5.8573 | 9.9367 | 5.181 | 2.3464 | 23.9012 | 3.1226 | 1.9938 | 17.32 | 7.5676 | 32.0429 | l/s | l/s
672 | 30 | 2 | 672 | 0.9 | 3.7594 | 1.3561 | 5.883 | 2.144 | 4.5279 | 2.9143 | 3.0111 | 3.0112 | 7.3994 | 3.6134 | 5.8573 | 9.9367 | 5.181 | 2.3464 | 23.9012 | 3.1226 | 1.9938 | 17.32 | 7.5676 | 32.0429 | l/s | l/s
672 | 30 | 2 | 672 | 1 | 3.7594 | 1.3561 | 5.883 | 2.144 | 4.5279 | 2.9143 | 3.0111 | 3.0112 | 7.3994 | 3.6134 | 5.8573 | 9.9367 | 5.181 | 2.3464 | 23.9012 | 3.1226 | 1.9938 | 17.32 | 7.5676 | 32.0429 | l/s | l/s
672 | 30 | 2 | 672 | 2 | 3.7594 | 1.3561 | 5.883 | 2.144 | 4.5279 | 2.9143 | 3.0111 | 3.0112 | 7.3994 | 3.6134 | 5.8573 | 9.9367 | 5.181 | 2.3464 | 23.9012 | 3.1226 | 1.9938 | 17.32 | 7.5676 | 32.0429 | l/s | l/s
672 | 30 | 2 | 672 | 3 | 3.7594 | 1.3561 | 5.883 | 2.144 | 4.5279 | 2.9143 | 3.0111 | 3.0112 | 7.3994 | 3.6134 | 5.8573 | 9.9367 | 5.181 | 2.3464 | 23.9012 | 3.1226 | 1.9938 | 17.32 | 7.5676 | 32.0429 | l/s | l/s
672 | 30 | 2 | 672 | 4 | 3.7594 | 1.3561 | 5.883 | 2.144 | 4.5279 | 2.9143 | 3.0111 | 3.0112 | 7.3994 | 3.6134 | 5.8573 | 9.9367 | 5.181 | 2.3464 | 23.9012 | 3.1226 | 1.9938 | 17.32 | 7.5676 | 32.0429 | l/s | l/s
672 | 30 | 2 | 672 | 5 | 3.7594 | 1.3563 | 5.883 | 2.144 | 4.5279 | 2.9143 | 3.0111 | 3.0112 | 7.3994 | 3.6134 | 5.8573 | 9.9367 | 5.181 | 2.3464 | 23.9012 | 3.1226 | 1.9938 | 17.32 | 7.5676 | 32.0429 | l/s | l/s
672 | 30 | 2 | 672 | 6 | 3.7594 | 1.3563 | 5.883 | 2.144 | 4.5279 | 2.9143 | 3.0111 | 3.0112 | 7.3994 | 3.6134 | 5.8573 | 9.9367 | 5.181 | 2.3464 | 23.9012 | 3.1226 | 1.9938 | 17.32 | 7.5676 | 32.0429 | l/s | l/s
672 | 30 | 2 | 672 | 7 | 3.7594 | 1.3563 | 5.883 | 2.144 | 4.5279 | 2.9143 | 3.0111 | 3.0112 | 7.3994 | 3.6134 | 5.8573 | 9.9367 | 5.181 | 2.3464 | 23.9012 | 3.1226 | 1.9939 | 17.32 | 7.5676 | 32.0429 | l/s | l/s
672 | 30 | 2 | 672 | 8 | 3.7594 | 1.3563 | 5.8831 | 2.1442 | 4.5279 | 2.9143 | 3.0111 | 3.0112 | 7.3994 | 3.6134 | 5.8573 | 9.9367 | 5.181 | 2.3464 | 23.9012 | 3.1227 | 1.9939 | 17.32 | 7.5676 | 32.0429 | l/s | l/s
672 | 30 | 2 | 672 | 9 | 3.7594 | 1.3563 | 5.8831 | 2.1442 | 4.5279 | 2.9143 | 3.0111 | 3.0112 | 7.3994 | 3.6134 | 5.8573 | 9.9367 | 5.181 | 2.3464 | 23.9012 | 3.1227 | 1.994 | 17.32 | 7.5676 | 32.0429 | l/s | l/s
672 | 30 | 2 | 672 | 10 | 3.7595 | 1.397 | 5.8831 | 2.1442 | 4.5279 | 2.9144 | 3.0111 | 3.0112 | 7.3994 | 3.6134 | 5.8573 | 9.9367 | 5.181 | 2.3464 | 23.9012 | 3.1227 | 1.994 | 17.32 | 7.5676 | 32.0429 | l/s | l/s
672 | 30 | 2 | 672 | 20 | 3.7598 | 1.3973 | 5.8831 | 2.2087 | 4.5281 | 67.5616 | 3.0117 | 3.0117 | 7.3994 | 3.6134 | 5.8573 | 9.9367 | 5.181 | 2.3882 | 23.9012 | 3.1235 | 2.0307 | 17.32 | 7.5677 | 32.0429 | l/s | l/s
672 | 30 | 2 | 672 | 30 | 3.7605 | 1.3992 | 5.8845 | 2.2087 | 4.5293 | 67.5847 | 3.0129 | 3.0129 | 7.3994 | 3.6154 | 5.8579 | 9.9367 | 5.1815 | 2.3886 | 23.9012 | 3.1769 | 2.0312 | 17.32 | 7.5681 | 32.0429 | l/s | l/s
672 | 30 | 2 | 672 | 40 | 3.8774 | 1.3992 | 5.8848 | 2.2122 | 4.6685 | 3.0019 | 3.0482 | 3.0482 | 7.4006 | 3.6576 | 5.8579 | 9.9367 | 5.1815 | 2.3886 | 23.9012 | 3.1769 | 2.0442 | 17.32 | 7.5681 | 32.0429 | l/s | l/s
672 | 30 | 2 | 672 | 50 | 3.8774 | 4.4535 | 5.8852 | 2.2122 | 4.6688 | 3.0048 | 29.7456 | 29.7456 | 7.4072 | 3.6579 | 5.9336 | 9.9367 | 5.2602 | 2.3979 | 23.9012 | 3.1769 | 3.3066 | 17.32 | 7.5681 | 32.0429 | l/s | l/s
672 | 30 | 2 | 672 | 60 | 3.8806 | 4.4535 | 6.0768 | 2.2122 | 4.6688 | 3.0066 | 29.7456 | 29.7456 | 7.5343 | 35.6947 | 5.9336 | 9.9383 | 5.2602 | 3.2928 | 23.9012 | 3.1779 | 3.3066 | 17.32 | 7.5766 | 32.0429 | l/s | l/s
672 | 30 | 2 | 672 | 70 | 3.8806 | 4.4535 | 6.079 | 2.2122 | 4.6688 | 3.0066 | 29.7456 | 29.7456 | 7.5343 | 35.6947 | 5.9336 | 9.9423 | 5.2627 | 3.2928 | 23.9012 | 3.1795 | 2.0442 | 17.32 | 7.6852 | 32.0429 | l/s | l/s
672 | 30 | 2 | 672 | 80 | 3.883 | 4.4535 | 6.0768 | 7.0411 | 4.6729 | 3.0066 | 29.7456 | 29.7456 | 7.5343 | 35.6947 | 5.9342 | 9.9423 | 5.2635 | 3.2928 | 23.9012 | 3.1795 | 3.3066 | 17.3202 | 7.6852 | 32.0429 | l/s | l/s
672 | 30 | 2 | 672 | 90 | 3.8806 | 4.4535 | 6.0768 | 7.0411 | 4.6729 | 3.0066 | 29.7456 | 29.7456 | 7.5343 | 35.6947 | 5.9342 | 9.9423 | 5.2635 | 3.2928 | 23.9014 | 4.0381 | 3.3066 | 17.3219 | 7.6852 | 32.0429 | l/s | l/s
672 | 30 | 2 | 672 | 100 | 3.8806 | 4.4535 | 6.0806 | 7.0411 | 4.6755 | 9.5688 | 29.7456 | 29.7456 | 7.5343 | 35.6947 | 5.9379 | 9.9423 | 5.2635 | 3.2928 | 23.9014 | 4.0381 | 3.3066 | 17.3219 | 7.6853 | 32.0429 | l/s | l/s
672 | 30 | 2 | 672 | 200 | 187.9867 | 4.4535 | 6.3079 | 197.5864 | 183.8129 | 193.2365 | 29.7456 | 29.7456 | 10.5358 | 35.6947 | 58.945 | 98.1603 | 53.7812 | 24.1038 | 23.9189 | 32.5297 | 19.443 | 17.5578 | 78.267 | 32.046 | l/s | l/s
672 | 30 | 2 | 672 | 300 | 187.9867 | 202.1147 | 77.9429 | 197.5864 | 183.8129 | 193.2365 | 29.7456 | 29.7456 | 10.5358 | 35.6947 | 58.945 | 98.1603 | 53.7812 | 24.1038 | 24.2373 | 32.5297 | 19.443 | 17.5688 | 78.267 | 32.4951 | l/s | l/s
672 | 30 | 2 | 672 | 400 | 187.9867 | 202.1147 | 77.9429 | 197.5864 | 183.8129 | 193.2365 | 29.7456 | 29.7456 | 10.5358 | 35.6947 | 58.945 | 98.1603 | 53.7812 | 24.1038 | 24.2519 | 32.5297 | 19.443 | 176.3675 | 78.267 | 32.4951 | l/s | l/s
672 | 30 | 2 | 672 | 500 | 187.9867 | 202.1147 | 175.2977 | 197.5864 | 183.8129 | 193.2365 | 29.7456 | 29.7456 | 76.0491 | 35.6947 | 58.945 | 98.1603 | 53.7812 | 24.1038 | 24.2519 | 32.5297 | 19.443 | 176.3675 | 78.267 | 32.5146 | l/s | l/s
672 | 30 | 2 | 672 | 600 | 187.9867 | 202.1147 | 175.2977 | 197.5864 | 183.8129 | 193.2365 | 29.7456 | 29.7456 | 76.0491 | 35.6947 | 58.945 | 98.1603 | 53.7812 | 24.1038 | 244.5304 | 32.5297 | 19.443 | 176.3675 | 78.267 | 32.5146 | l/s | l/s
672 | 30 | 2 | 672 | 700 | 187.9867 | 202.1147 | 175.2977 | 197.5864 | 183.8129 | 193.2365 | 29.7456 | 29.7456 | 76.0491 | 35.6947 | 58.945 | 98.1603 | 53.7812 | 24.1038 | 244.5304 | 32.5297 | 19.443 | 176.3675 | 78.267 | 328.0372 | l/s | l/s
672 | 30 | 2 | 672 | 800 | 187.9867 | 202.1147 | 175.2977 | 197.5864 | 183.8129 | 193.2365 | 29.7456 | 29.7456 | 76.0491 | 35.6947 | 58.945 | 98.1603 | 53.7812 | 24.1038 | 244.5304 | 32.5297 | 19.443 | 176.3675 | 78.267 | 328.0372 | l/s | l/s
672 | 30 | 2 | 672 | 900 | 187.9867 | 202.1147 | 175.2977 | 197.5864 | 183.8129 | 193.2365 | 29.7456 | 29.7456 | 76.0491 | 35.6947 | 58.945 | 98.1603 | 53.7812 | 24.1038 | 244.5304 | 32.5297 | 19.443 | 176.3675 | 78.267 | 328.0372 | l/s | l/s
672 | 30 | 2 | 672 | 1000 | 187.9867 | 202.1147 | 175.2977 | 197.5864 | 183.8129 | 193.2365 | 29.7456 | 29.7456 | 76.0491 | 35.6947 | 58.945 | 98.1603 | 53.7812 | 24.1038 | 244.5304 | 32.5297 | 19.443 | 176.3675 | 78.267 | 328.0372 | l/s | l/s
672 | 60 | 2 | 672 | 0.1 | 6.6649 | 2.4054 | 10.3452 | 3.8019 | 8.0058 | 5.1666 | 0.0054811 | 0.0054811 | 0.013233 | 0.0065771 | 0.010609 | 0.018087 | 0.0094756 | 0.0041914 | 0.043702 | 0.005651 | 0.0034706 | 0.031648 | 0.013733 | 0.058604 | m3/s | m3/s
672 | 60 | 2 | 672 | 0.2 | 6.6649 | 2.4054 | 10.3452 | 3.8019 | 8.0058 | 5.1666 | 0.0054811 | 0.0054811 | 0.013233 | 0.0065772 | 0.010609 | 0.018087 | 0.0094758 | 0.0041919 | 0.043702 | 0.005651 | 0.0034709 | 0.031648 | 0.013733 | 0.058604 | m3/s | m3/s
672 | 60 | 2 | 672 | 0.3 | 6.6649 | 2.4054 | 10.3452 | 3.8019 | 8.0058 | 5.1666 | 0.0054811 | 0.0054811 | 0.013233 | 0.0065772 | 0.010609 | 0.018087 | 0.009476 | 0.0044184 | 0.043702 | 0.0056518 | 0.0036744 | 0.031648 | 0.013733 | 0.058604 | m3/s | m3/s
672 | 60 | 2 | 672 | 0.4 | 6.6649 | 2.4054 | 10.3452 | 3.8019 | 8.0058 | 5.1666 | 0.0054823 | 0.0054824 | 0.013233 | 0.0065772 | 0.010609 | 0.018087 | 0.009476 | 0.0044184 | 0.043702 | 0.0056532 | 0.0036744 | 0.031648 | 0.013733 | 0.058604 | m3/s | m3/s
672 | 60 | 2 | 672 | 0.5 | 6.6649 | 2.4054 | 10.3452 | 3.8019 | 8.0058 | 5.1666 | 0.0056812 | 0.0056812 | 0.013234 | 0.0065787 | 0.010611 | 0.018087 | 0.0094771 | 0.0044184 | 0.043702 | 0.00594 | 0.0036744 | 0.031648 | 0.013733 | 0.058604 | m3/s | m3/s
672 | 60 | 2 | 672 | 0.6 | 6.6649 | 2.4054 | 10.3452 | 3.8019 | 8.0058 | 5.1666 | 0.0056812 | 0.0056812 | 0.013234 | 0.0068173 | 0.010611 | 0.018087 | 0.0094796 | 0.0044184 | 0.043702 | 0.00594 | 0.0036744 | 0.031648 | 0.013736 | 0.058604 | m3/s | m3/s
672 | 60 | 2 | 672 | 0.7 | 6.6649 | 2.4054 | 10.3452 | 3.8019 | 8.0058 | 5.1666 | 0.0056812 | 0.0056812 | 0.013236 | 0.0068173 | 0.010611 | 0.018087 | 0.0094796 | 0.0044184 | 0.043702 | 0.00594 | 0.0036744 | 0.031648 | 0.013736 | 0.058604 | m3/s | m3/s
672 | 60 | 2 | 672 | 0.8 | 6.6649 | 2.4054 | 10.3452 | 3.8019 | 8.0058 | 5.1666 | 0.0056812 | 0.0056812 | 0.013236 | 0.0068173 | 0.010611 | 0.018087 | 0.0099025 | 0.0044184 | 0.043702 | 0.00594 | 0.0036744 | 0.031648 | 0.013736 | 0.058604 | m3/s | m3/s
672 | 60 | 2 | 672 | 0.9 | 6.6649 | 2.4054 | 10.3452 | 3.8019 | 8.0058 | 5.1666 | 0.0056812 | 0.0056812 | 0.013236 | 0.0068173 | 0.010611 | 0.018087 | 0.0099026 | 0.0044184 | 0.043702 | 0.00594 | 0.0036744 | 0.031649 | 0.013736 | 0.058604 | m3/s | m3/s
672 | 60 | 2 | 672 | 1 | 6.6649 | 2.4054 | 10.3452 | 3.8019 | 8.0058 | 5.1666 | 0.0056812 | 0.0056812 | 0.013954 | 0.0068173 | 0.011039 | 0.018087 | 0.0099026 | 0.0044184 | 0.043703 | 0.00594 | 0.0036744 | 0.031649 | 0.013739 | 0.058604 | m3/s | m3/s
672 | 60 | 2 | 672 | 2 | 6.6649 | 2.4054 | 10.3452 | 3.8019 | 8.0058 | 5.1666 | 0.0056812 | 0.0056812 | 0.013954 | 0.0068173 | 0.011039 | 0.018748 | 0.0099026 | 0.0044184 | 0.045525 | 0.00594 | 0.0036744 | 0.032943 | 0.014369 | 0.061053 | m3/s | m3/s
672 | 60 | 2 | 672 | 3 | 6.6649 | 2.4054 | 10.3452 | 3.802 | 8.0058 | 5.1666 | 0.0056812 | 0.0056812 | 0.013954 | 0.0068173 | 0.011039 | 0.018748 | 0.0099026 | 0.0044184 | 0.045525 | 0.00594 | 0.0036744 | 0.032943 | 0.014369 | 0.061053 | m3/s | m3/s
672 | 60 | 2 | 672 | 4 | 6.6649 | 2.4054 | 10.3452 | 3.802 | 8.0058 | 5.1666 | 0.0056814 | 0.0056814 | 0.013954 | 0.0068173 | 0.011039 | 0.018748 | 0.0099026 | 0.0044184 | 0.045525 | 0.00594 | 0.0036744 | 0.032943 | 0.014369 | 0.061053 | m3/s | m3/s
672 | 60 | 2 | 672 | 5 | 6.6649 | 2.4054 | 10.3452 | 3.802 | 8.0059 | 5.1666 | 0.0056814 | 0.0056814 | 0.013954 | 0.0068176 | 0.011039 | 0.018748 | 0.0099026 | 0.0044184 | 0.045525 | 0.00594 | 0.0036744 | 0.032943 | 0.014369 | 0.061053 | m3/s | m3/s
672 | 60 | 2 | 672 | 6 | 6.6649 | 2.4054 | 10.3452 | 3.802 | 8.0059 | 5.1666 | 0.0056814 | 0.0056814 | 0.013954 | 0.0068176 | 0.011039 | 0.018748 | 0.0099026 | 0.0044184 | 0.045525 | 0.00594 | 0.0036744 | 0.032943 | 0.014369 | 0.061053 | m3/s | m3/s
672 | 60 | 2 | 672 | 7 | 6.6649 | 2.4054 | 10.3452 | 3.802 | 8.0059 | 5.1666 | 0.0056814 | 0.0056814 | 0.013954 | 0.0068176 | 0.011039 | 0.018748 | 0.0099026 | 0.0044184 | 0.045525 | 0.00594 | 0.0036744 | 0.032943 | 0.014369 | 0.061053 | m3/s | m3/s
672 | 60 | 2 | 672 | 8 | 6.6649 | 2.4054 | 10.3452 | 3.802 | 8.0059 | 5.1666 | 0.0056814 | 0.0056814 | 0.013954 | 0.0068176 | 0.011039 | 0.018748 | 0.0099026 | 0.0044184 | 0.045525 | 0.00594 | 0.0036744 | 0.032943 | 0.014369 | 0.061053 | m3/s | m3/s
672 | 60 | 2 | 672 | 9 | 6.6649 | 2.4054 | 10.3452 | 3.802 | 8.0059 | 5.1666 | 0.0056814 | 0.0056814 | 0.013954 | 0.0068176 | 0.011039 | 0.018748 | 0.0099026 | 0.0044184 | 0.045525 | 0.00594 | 0.0036744 | 0.032943 | 0.014369 | 0.061053 | m3/s | m3/s
672 | 60 | 2 | 672 | 10 | 6.6649 | 2.4054 | 10.3452 | 3.802 | 8.0059 | 5.1666 | 0.0056814 | 0.0056814 | 0.013954 | 0.0068176 | 0.011039 | 0.018748 | 0.0099026 | 0.0044184 | 0.045525 | 0.00594 | 0.0036744 | 0.032943 | 0.014369 | 0.061053 | m3/s | m3/s
672 | 60 | 2 | 672 | 20 | 6.6649 | 2.4474 | 10.3452 | 3.802 | 8.006 | 5.1666 | 0.0056818 | 0.0056818 | 0.013954 | 0.0068181 | 0.01104 | 0.018748 | 0.0099035 | 0.0044188 | 0.045525 | 0.0059406 | 0.0036744 | 0.032943 | 0.01437 | 0.061053 | m3/s | m3/s
672 | 60 | 2 | 672 | 30 | 6.6649 | 2.4474 | 10.3456 | 3.8684 | 8.006 | 5.1666 | 0.0056818 | 0.0056818 | 0.013954 | 0.0068181 | 0.01104 | 0.018748 | 0.0099044 | 0.0044188 | 0.045525 | 0.0059406 | 0.0036747 | 0.032943 | 0.014371 | 0.061053 | m3/s | m3/s
672 | 60 | 2 | 672 | 40 | 6.6659 | 2.4474 | 10.3462 | 3.8684 | 8.006 | 5.2572 | 0.0056818 | 0.0056818 | 0.013954 | 0.0068181 | 0.01104 | 0.018748 | 0.0099044 | 0.0044188 | 0.045525 | 0.0059406 | 0.0036753 | 0.032945 | 0.014371 | 0.061053 | m3/s | m3/s
672 | 60 | 2 | 672 | 50 | 6.7791 | 66.2307 | 10.3462 | 3.8684 | 8.0073 | 5.2572 | 0.0056823 | 0.0056823 | 0.013954 | 0.0068181 | 0.01104 | 0.018748 | 0.0099044 | 0.0044191 | 0.045528 | 0.0059406 | 0.0036753 | 0.032947 | 0.014371 | 0.061058 | m3/s | m3/s
672 | 60 | 2 | 672 | 60 | 6.7791 | 66.2307 | 10.3479 | 66.5939 | 8.01 | 5.2572 | 0.0056823 | 0.0056823 | 0.013954 | 0.0068187 | 0.01104 | 0.01875 | 0.0099044 | 0.0044204 | 0.045528 | 0.005942 | 0.0036758 | 0.032947 | 0.014371 | 0.061058 | m3/s | m3/s
672 | 60 | 2 | 672 | 70 | 6.7791 | 66.2307 | 10.3479 | 66.5939 | 8.1463 | 5.2572 | 0.0056823 | 0.0056823 | 0.013956 | 0.0068187 | 0.01104 | 0.01875 | 0.0099044 | 0.0044221 | 0.045528 | 0.0059425 | 0.003677 | 0.032947 | 0.014371 | 0.061058 | m3/s | m3/s
672 | 60 | 2 | 672 | 80 | 6.7791 | 66.2307 | 10.5143 | 66.5939 | 8.1463 | 5.2572 | 0.0056823 | 0.0056823 | 0.013956 | 0.0068187 | 0.01104 | 0.01875 | 0.0099044 | 0.0044272 | 0.045532 | 0.005943 | 0.0036938 | 0.032947 | 0.014371 | 0.061058 | m3/s | m3/s
672 | 60 | 2 | 672 | 90 | 6.7791 | 2.4474 | 10.5143 | 66.5939 | 8.1463 | 5.2572 | 0.00579 | 0.0057901 | 0.013956 | 0.0068187 | 0.01104 | 0.01875 | 0.0099044 | 0.0048341 | 0.045532 | 0.0059492 | 0.0036938 | 0.032947 | 0.014371 | 0.061058 | m3/s | m3/s
672 | 60 | 2 | 672 | 100 | 6.7791 | 2.4474 | 10.5143 | 66.5939 | 8.1463 | 5.2572 | 0.00579 | 0.0057901 | 0.013956 | 0.0068187 | 0.01104 | 0.01875 | 0.0099044 | 0.0048341 | 0.045532 | 0.0063585 | 0.0036938 | 0.032947 | 0.014371 | 0.061058 | m3/s | m3/s
672 | 60 | 2 | 672 | 200 | 6.7791 | 2.4474 | 10.5143 | 3.8684 | 8.1463 | 5.2572 | 0.00579 | 0.0057901 | 0.013961 | 0.006948 | 0.011276 | 0.018751 | 0.010279 | 0.0048341 | 0.045532 | 0.0063585 | 0.0042875 | 0.032947 | 0.014373 | 0.061063 | m3/s | m3/s
672 | 60 | 2 | 672 | 300 | 67.426 | 66.2307 | 68.6343 | 66.5939 | 67.8635 | 66.9777 | 0.00579 | 0.0057901 | 0.015356 | 0.006948 | 0.011276 | 0.019107 | 0.010279 | 0.0048341 | 0.045532 | 0.0063585 | 0.0042875 | 0.032948 | 0.014926 | 0.061063 | m3/s | m3/s
672 | 60 | 2 | 672 | 400 | 67.426 | 66.2307 | 68.6343 | 66.5939 | 67.8635 | 66.9777 | 0.029717 | 0.029717 | 0.015356 | 0.006948 | 0.011276 | 0.019107 | 0.010279 | 0.0048341 | 0.045532 | 0.0063585 | 0.0042875 | 0.032948 | 0.014926 | 0.061063 | m3/s | m3/s
672 | 60 | 2 | 672 | 500 | 67.426 | 66.2307 | 68.6343 | 66.5939 | 67.8635 | 66.9777 | 0.029717 | 0.029717 | 0.015356 | 0.03566 | 0.011276 | 0.019107 | 0.010279 | 0.0048341 | 0.045534 | 0.0063585 | 0.0042875 | 0.03375 | 0.014926 | 0.061063 | m3/s | m3/s
672 | 60 | 2 | 672 | 600 | 67.426 | 66.2307 | 68.6343 | 66.5939 | 67.8635 | 66.9777 | 0.029717 | 0.029717 | 0.015356 | 0.03566 | 0.011276 | 0.019107 | 0.010279 | 0.0048341 | 0.045534 | 0.0063585 | 0.0042875 | 0.03375 | 0.014926 | 0.061065 | m3/s | m3/s
672 | 60 | 2 | 672 | 700 | 67.426 | 66.2307 | 68.6343 | 66.5939 | 67.8635 | 66.9777 | 0.029717 | 0.029717 | 0.015356 | 0.03566 | 0.011276 | 0.019107 | 0.010279 | 0.024099 | 0.046737 | 0.0063585 | 0.019431 | 0.03375 | 0.014926 | 0.061065 | m3/s | m3/s
672 | 60 | 2 | 672 | 800 | 67.426 | 66.2638 | 68.6343 | 66.5939 | 67.8635 | 66.9777 | 0.029717 | 0.029717 | 0.015356 | 0.03566 | 0.011276 | 0.019107 | 0.010279 | 0.024099 | 0.046737 | 0.032517 | 0.019431 | 0.03375 | 0.014926 | 0.061065 | m3/s | m3/s
672 | 60 | 2 | 672 | 900 | 67.426 | 66.2638 | 68.6343 | 66.5939 | 67.8635 | 66.9777 | 0.029717 | 0.029717 | 0.015356 | 0.03566 | 0.011276 | 0.019107 | 0.010279 | 0.024099 | 0.046737 | 0.032517 | 0.019431 | 0.03375 | 0.014926 | 0.061073 | m3/s | m3/s
672 | 60 | 2 | 672 | 1000 | 67.426 | 66.2638 | 68.6343 | 66.5939 | 67.8635 | 66.9777 | 0.029717 | 0.029717 | 0.015356 | 0.03566 | 0.058961 | 0.019107 | 0.010279 | 0.024099 | 0.046737 | 0.032517 | 0.019431 | 0.03375 | 0.014926 | 0.062704 | m3/s | m3/s
672 | 60 | 2 | 672 | 0.1 | 6.6649 | 2.4054 | 10.3452 | 3.8019 | 8.0058 | 5.1666 | 5.481 | 5.481 | 13.2329 | 6.5771 | 10.6089 | 18.0871 | 9.4756 | 4.1914 | 43.7023 | 5.6509 | 3.4706 | 31.6476 | 13.7331 | 58.6039 | l/s | l/s
672 | 60 | 2 | 672 | 0.2 | 6.6649 | 2.4054 | 10.3452 | 3.8019 | 8.0058 | 5.1666 | 5.481 | 5.481 | 13.2329 | 6.5771 | 10.6089 | 18.0871 | 9.4756 | 4.1914 | 43.7023 | 5.6509 | 3.4706 | 31.6476 | 13.7331 | 58.6039 | l/s | l/s
672 | 60 | 2 | 672 | 0.3 | 6.6649 | 2.4054 | 10.3452 | 3.8019 | 8.0058 | 5.1666 | 5.481 | 5.481 | 13.2329 | 6.5771 | 10.6089 | 18.0871 | 9.4756 | 4.1914 | 43.7023 | 5.6509 | 3.4706 | 31.6476 | 13.7331 | 58.6039 | l/s | l/s
672 | 60 | 2 | 672 | 0.4 | 6.6649 | 2.4054 | 10.3452 | 3.8019 | 8.0058 | 5.1666 | 5.481 | 5.481 | 13.2329 | 6.5771 | 10.6089 | 18.0871 | 9.4756 | 4.1914 | 43.7023 | 5.6509 | 3.4706 | 31.6476 | 13.7331 | 58.6039 | l/s | l/s
672 | 60 | 2 | 672 | 0.5 | 6.6649 | 2.4054 | 10.3452 | 3.8019 | 8.0058 | 5.1666 | 5.481 | 5.481 | 13.2329 | 6.5771 | 10.6089 | 18.0871 | 9.4756 | 4.1914 | 43.7023 | 5.6509 | 3.4706 | 31.6476 | 13.7331 | 58.6039 | l/s | l/s
672 | 60 | 2 | 672 | 0.6 | 6.6649 | 2.4054 | 10.3452 | 3.8019 | 8.0058 | 5.1666 | 5.481 | 5.481 | 13.2329 | 6.5771 | 10.6089 | 18.0871 | 9.4756 | 4.1914 | 43.7023 | 5.6509 | 3.4706 | 31.6476 | 13.7331 | 58.6039 | l/s | l/s
672 | 60 | 2 | 672 | 0.7 | 6.6649 | 2.4054 | 10.3452 | 3.8019 | 8.0058 | 5.1666 | 5.481 | 5.481 | 13.2329 | 6.5771 | 10.6089 | 18.0871 | 9.4756 | 4.1914 | 43.7023 | 5.6509 | 3.4706 | 31.6476 | 13.7331 | 58.6039 | l/s | l/s
672 | 60 | 2 | 672 | 0.8 | 6.6649 | 2.4054 | 10.3452 | 3.8019 | 8.0058 | 5.1666 | 5.481 | 5.481 | 13.2329 | 6.5771 | 10.6089 | 18.0871 | 9.4756 | 4.1914 | 43.7023 | 5.6509 | 3.4706 | 31.6476 | 13.7331 | 58.6039 | l/s | l/s
672 | 60 | 2 | 672 | 0.9 | 6.6649 | 2.4054 | 10.3452 | 3.8019 | 8.0058 | 5.1666 | 5.481 | 5.481 | 13.2329 | 6.5771 | 10.6089 | 18.0871 | 9.4756 | 4.1914 | 43.7023 | 5.6509 | 3.4706 | 31.6476 | 13.7331 | 58.6039 | l/s | l/s
672 | 60 | 2 | 672 | 1 | 6.6649 | 2.4054 | 10.3452 | 3.8019 | 8.0058 | 5.1666 | 5.481 | 5.481 | 13.2329 | 6.5771 | 10.6089 | 18.0871 | 9.4756 | 4.1914 | 43.7023 | 5.6509 | 3.4706 | 31.6476 | 13.7331 | 58.6039 | l/s | l/s
672 | 60 | 2 | 672 | 2 | 6.6649 | 2.4054 | 10.3452 | 3.8019 | 8.0058 | 5.1666 | 5.481 | 5.481 | 13.2329 | 6.5771 | 10.6089 | 18.0871 | 9.4756 | 4.1914 | 43.7023 | 5.6509 | 3.4706 | 31.6476 | 13.7331 | 58.6039 | l/s | l/s
672 | 60 | 2 | 672 | 3 | 6.6649 | 2.4054 | 10.3452 | 3.802 | 8.0058 | 5.1666 | 5.481 | 5.481 | 13.2329 | 6.5771 | 10.6089 | 18.0871 | 9.4756 | 4.1914 | 43.7023 | 5.6509 | 3.4706 | 31.6476 | 13.7331 | 58.6039 | l/s | l/s
672 | 60 | 2 | 672 | 4 | 6.6649 | 2.4054 | 10.3452 | 3.802 | 8.0058 | 5.1666 | 5.481 | 5.481 | 13.2329 | 6.5771 | 10.6089 | 18.0871 | 9.4756 | 4.1914 | 43.7023 | 5.6509 | 3.4706 | 31.6476 | 13.7331 | 58.6039 | l/s | l/s
672 | 60 | 2 | 672 | 5 | 6.6649 | 2.4054 | 10.3452 | 3.802 | 8.0059 | 5.1666 | 5.481 | 5.481 | 13.2329 | 6.5771 | 10.6089 | 18.0871 | 9.4756 | 4.1914 | 43.7023 | 5.6509 | 3.4706 | 31.6476 | 13.7331 | 58.6039 | l/s | l/s
672 | 60 | 2 | 672 | 6 | 6.6649 | 2.4054 | 10.3452 | 3.802 | 8.0059 | 5.1666 | 5.481 | 5.481 | 13.2329 | 6.5771 | 10.6089 | 18.0871 | 9.4756 | 4.1914 | 43.7023 | 5.6509 | 3.4706 | 31.6476 | 13.7331 | 58.6039 | l/s | l/s
672 | 60 | 2 | 672 | 7 | 6.6649 | 2.4054 | 10.3452 | 3.802 | 8.0059 | 5.1666 | 5.481 | 5.481 | 13.2329 | 6.5771 | 10.6089 | 18.0871 | 9.4756 | 4.1914 | 43.7023 | 5.6509 | 3.4706 | 31.6476 | 13.7331 | 58.6039 | l/s | l/s
672 | 60 | 2 | 672 | 8 | 6.6649 | 2.4054 | 10.3452 | 3.802 | 8.0059 | 5.1666 | 5.481 | 5.481 | 13.2329 | 6.5771 | 10.6089 | 18.0871 | 9.4756 | 4.1914 | 43.7023 | 5.6509 | 3.4706 | 31.6476 | 13.7331 | 58.6039 | l/s | l/s
672 | 60 | 2 | 672 | 9 | 6.6649 | 2.4054 | 10.3452 | 3.802 | 8.0059 | 5.1666 | 5.481 | 5.481 | 13.2329 | 6.5771 | 10.6089 | 18.0871 | 9.4756 | 4.1914 | 43.7023 | 5.651 | 3.4706 | 31.6476 | 13.7331 | 58.6039 | l/s | l/s
672 | 60 | 2 | 672 | 10 | 6.6649 | 2.4054 | 10.3452 | 3.802 | 8.0059 | 5.1666 | 5.4811 | 5.4811 | 13.2329 | 6.5771 | 10.6089 | 18.0871 | 9.4756 | 4.1914 | 43.7023 | 5.651 | 3.4706 | 31.6476 | 13.7331 | 58.6039 | l/s | l/s
672 | 60 | 2 | 672 | 20 | 6.6649 | 2.4474 | 10.3452 | 3.802 | 8.006 | 5.1666 | 5.4811 | 5.4811 | 13.2329 | 6.5772 | 10.6089 | 18.0871 | 9.4758 | 4.1919 | 43.7023 | 5.651 | 3.471 | 31.6476 | 13.7331 | 58.6039 | l/s | l/s
672 | 60 | 2 | 672 | 30 | 6.6649 | 2.4479 | 10.3456 | 3.8685 | 8.006 | 5.1666 | 5.4811 | 5.4811 | 13.2329 | 6.5772 | 10.6092 | 18.0871 | 9.476 | 4.4188 | 43.7023 | 5.6518 | 3.6747 | 31.6476 | 13.7333 | 58.6039 | l/s | l/s
672 | 60 | 2 | 672 | 40 | 6.6659 | 2.4482 | 10.3463 | 3.869 | 8.006 | 5.2573 | 5.4824 | 5.4824 | 13.2334 | 6.5772 | 10.6092 | 18.0874 | 9.476 | 4.4199 | 43.7023 | 5.6533 | 3.6753 | 31.6476 | 13.7333 | 58.6039 | l/s | l/s
672 | 60 | 2 | 672 | 50 | 6.7797 | 66.532 | 10.3463 | 3.8692 | 8.0073 | 5.2573 | 5.6823 | 5.6823 | 13.2342 | 6.5787 | 10.6112 | 18.0874 | 9.4773 | 4.4204 | 43.7023 | 5.942 | 3.6753 | 31.6476 | 13.7333 | 58.6039 | l/s | l/s
672 | 60 | 2 | 672 | 60 | 6.7797 | 66.4615 | 10.348 | 66.7224 | 8.0103 | 5.2583 | 5.6823 | 5.6823 | 13.2342 | 6.8187 | 10.6112 | 18.0875 | 9.4799 | 4.4204 | 43.7023 | 5.942 | 3.677 | 31.6476 | 13.7357 | 58.6039 | l/s | l/s
672 | 60 | 2 | 672 | 70 | 6.7797 | 66.4615 | 10.348 | 66.7224 | 8.1471 | 5.2583 | 5.6823 | 5.6823 | 13.2357 | 6.8187 | 10.6112 | 18.0875 | 9.4799 | 4.4221 | 43.7023 | 5.9425 | 3.677 | 31.6476 | 13.736 | 58.6039 | l/s | l/s
672 | 60 | 2 | 672 | 80 | 6.7801 | 66.5401 | 10.5143 | 66.8911 | 8.1471 | 5.2583 | 5.6823 | 5.6823 | 13.2357 | 6.8187 | 10.6112 | 18.0875 | 9.9044 | 4.4272 | 43.7023 | 5.943 | 3.6938 | 31.6483 | 13.736 | 58.6039 | l/s | l/s
672 | 60 | 2 | 672 | 90 | 6.7801 | 2.4811 | 10.5143 | 66.8189 | 8.1471 | 5.259 | 5.79 | 5.7901 | 13.2357 | 6.8187 | 10.6112 | 18.0875 | 9.9044 | 4.8341 | 43.7023 | 5.9473 | 3.6938 | 31.6495 | 13.736 | 58.6039 | l/s | l/s
672 | 60 | 2 | 672 | 100 | 6.7808 | 2.4811 | 10.5147 | 66.8189 | 8.1476 | 5.3356 | 5.79 | 5.7901 | 13.956 | 6.8187 | 11.0404 | 18.0875 | 9.9044 | 4.8341 | 43.7034 | 5.9473 | 4.2875 | 31.6496 | 13.7398 | 58.6039 | l/s | l/s
672 | 60 | 2 | 672 | 200 | 6.831 | 2.4811 | 10.5182 | 3.9225 | 8.2317 | 5.3356 | 5.79 | 5.7901 | 13.9612 | 6.948 | 11.2757 | 18.7515 | 10.2788 | 4.8341 | 43.7103 | 6.3585 | 4.2875 | 31.6537 | 14.3733 | 58.6083 | l/s | l/s
672 | 60 | 2 | 672 | 300 | 75.3616 | 202.1231 | 76.2957 | 74.4945 | 75.936 | 74.9759 | 5.79 | 5.7901 | 15.356 | 6.948 | 11.2757 | 19.107 | 10.2788 | 4.8341 | 43.7103 | 6.3585 | 4.2875 | 32.9482 | 14.9264 | 58.6146 | l/s | l/s
672 | 60 | 2 | 672 | 400 | 75.3616 | 202.1231 | 76.2957 | 74.4945 | 75.936 | 74.9759 | 29.7171 | 29.7171 | 15.356 | 6.948 | 11.2757 | 19.107 | 10.2788 | 4.8341 | 45.532 | 6.3585 | 4.2875 | 32.9482 | 14.9264 | 58.6146 | l/s | l/s
672 | 60 | 2 | 672 | 500 | 75.3616 | 202.1231 | 76.2957 | 197.5984 | 75.936 | 74.9759 | 29.7171 | 29.7171 | 15.356 | 35.6604 | 11.2757 | 19.107 | 10.2788 | 4.8341 | 45.5336 | 6.3585 | 4.2875 | 33.7502 | 14.9264 | 61.0626 | l/s | l/s
672 | 60 | 2 | 672 | 600 | 75.3616 | 202.1231 | 76.2957 | 197.5984 | 75.936 | 193.2523 | 29.7171 | 29.7171 | 15.356 | 35.6604 | 11.2757 | 19.107 | 10.2788 | 4.8341 | 45.5336 | 6.3585 | 4.2875 | 33.7502 | 14.9264 | 61.0648 | l/s | l/s
672 | 60 | 2 | 672 | 700 | 75.3616 | 202.1231 | 76.2957 | 197.5984 | 75.936 | 193.2523 | 29.7171 | 29.7171 | 15.356 | 35.6604 | 11.2757 | 19.107 | 10.2788 | 24.0986 | 46.7375 | 6.3585 | 19.4308 | 33.7502 | 14.9264 | 61.0648 | l/s | l/s
672 | 60 | 2 | 672 | 800 | 75.3616 | 202.1231 | 76.2957 | 197.5984 | 75.936 | 193.2523 | 29.7171 | 29.7171 | 15.356 | 35.6604 | 11.2757 | 19.107 | 10.2788 | 24.0986 | 46.7375 | 32.5171 | 19.4308 | 33.7502 | 14.9264 | 61.0648 | l/s | l/s
672 | 60 | 2 | 672 | 900 | 188.0071 | 202.1231 | 76.2957 | 197.5984 | 75.936 | 193.2523 | 29.7171 | 29.7171 | 15.356 | 35.6604 | 11.2757 | 19.107 | 10.2788 | 24.0986 | 46.7375 | 32.5171 | 19.4308 | 33.7502 | 14.9264 | 61.073 | l/s | l/s
672 | 60 | 2 | 672 | 1000 | 188.0071 | 202.1231 | 76.2957 | 197.5984 | 183.8275 | 193.2523 | 29.7171 | 29.7171 | 15.356 | 35.6604 | 58.9611 | 19.107 | 10.2788 | 24.0986 | 46.7375 | 32.5171 | 19.4308 | 33.7502 | 14.9264 | 62.7039 | l/s | l/s

## HDQ
SP (hours) | dt (min) | Noise (%) | FW (hours) | Lambda | Coefficients |  |  |  | RMSE | [5 empty] | Coefficients
[5 empty] | Number |  | Value |  | P (wmc) |  | D (m3/s) |  | Q (m3/s) |  | H |  | D |  | Q
[5 empty] | min | max | abs(min) | abs(max) | min | max | min | max | min | max | min | max | min | max | min | max
24 | 5 | 2 | 24 | 0.01 to 0.1 | 289 | 318 | 1.8454 | 576180.5118 | 0.45147 | 1.9867 | 0.00096267 | 0.0031769 | 0.00067644 | 0.0097489 | 26 | 36 | 117 | 120 | 140 | 156
24 | 5 | 4 | 24 | 0.01 to 0.1 | 263 | 300 | 1.267 | 408158.112 | 0.81085 | 3.5204 | 0.0017229 | 0.0056857 | 0.0011595 | 0.017274 | 21 | 36 | 86 | 99 | 150 | 159
24 | 5 | 6 | 24 | 0.01 to 0.1 | 287 | 315 | 1.2184 | 529526.1628 | 1.1685 | 4.9514 | 0.0025291 | 0.0083461 | 0.0015907 | 0.024965 | 26 | 36 | 109 | 118 | 145 | 155
24 | 5 | 8 | 24 | 0.01 to 0.1 | 312 | 321 | 1.3974 | 1960341.0944 | 1.4966 | 6.1482 | 0.0033345 | 0.011004 | 0.0020167 | 0.032519 | 30 | 36 | 119 | 120 | 157 | 159
24 | 5 | 10 | 24 | 0.01 to 0.1 | 307 | 320 | 2.6621 | 2019749.3678 | 1.8217 | 7.3541 | 0.0040985 | 0.013525 | 0.0023336 | 0.03955 | 33 | 36 | 112 | 118 | 156 | 160
24 | 15 | 2 | 24 | 0.01 to 0.1 | 310 | 322 | 4.2514 | 1144492.286 | 0.74361 | 3.2754 | 0.0016341 | 0.0053925 | 0.0011258 | 0.017496 | 35 | 36 | 114 | 120 | 155 | 160
48 | 5 | 2 | 48 | 0.01 to 0.1 | 265 | 320 | 1.4002 | 137581.3424 | 0.47187 | 2.0643 | 0.00099193 | 0.0032736 | 0.00070696 | 0.010061 | 15 | 36 | 106 | 120 | 138 | 158
48 | 5 | 4 | 48 | 0.01 to 0.1 | 264 | 310 | 1.6195 | 2007311.8724 | 0.84332 | 3.6374 | 0.0017696 | 0.0058397 | 0.0012273 | 0.017782 | 27 | 36 | 104 | 116 | 127 | 152
48 | 5 | 6 | 48 | 0.01 to 0.1 | 294 | 320 | 1.4205 | 352572.4526 | 1.2145 | 5.0519 | 0.0025961 | 0.0085673 | 0.0016551 | 0.025642 | 28 | 36 | 114 | 119 | 156 | 160
48 | 5 | 8 | 48 | 0.01 to 0.1 | 305 | 321 | 1.6662 | 898711.8742 | 1.5695 | 6.331 | 0.0034035 | 0.011232 | 0.0020303 | 0.033272 | 28 | 36 | 114 | 119 | 156 | 160
48 | 5 | 10 | 48 | 0.01 to 0.1 | 300 | 320 | 1.0143 | 1394179.0108 | 1.8904 | 7.5634 | 0.0041529 | 0.013705 | 0.0024009 | 0.04055 | 28 | 34 | 116 | 120 | 150 | 160
48 | 15 | 2 | 48 | 0.01 to 0.1 | 300 | 321 | 1.1664 | 1337759.8856 | 0.7519 | 3.3044 | 0.001645 | 0.0054285 | 0.0011538 | 0.017479 | 20 | 36 | 117 | 120 | 157 | 159
48 | 15 | 4 | 48 | 0.01 to 0.1 | 309 | 319 | 1.3118 | 695790.7438 | 0.97446 | 4.2233 | 0.0020993 | 0.0069279 | 0.0014203 | 0.021954 | 28 | 34 | 115 | 119 | 160 | 160
72 | 5 | 2 | 72 | 0.01 to 0.1 | 252 | 310 | 1.2099 | 227893.9207 | 0.45872 | 1.9833 | 0.00098031 | 0.0032353 | 0.00070111 | 0.0098044 | 14 | 27 | 105 | 119 | 127 | 158
72 | 5 | 4 | 72 | 0.01 to 0.1 | 272 | 318 | 1.0898 | 1999447.6735 | 0.81367 | 3.4362 | 0.0017381 | 0.005736 | 0.0011975 | 0.017097 | 18 | 33 | 109 | 120 | 139 | 159
72 | 5 | 6 | 72 | 0.01 to 0.1 | 296 | 317 | 1.154 | 265588.6925 | 1.1762 | 4.787 | 0.0025505 | 0.0084166 | 0.0016277 | 0.024687 | 30 | 35 | 114 | 119 | 146 | 157
72 | 5 | 8 | 72 | 0.01 to 0.1 | 299 | 318 | 1.1646 | 914243.8139 | 1.5247 | 6.0524 | 0.003342 | 0.011029 | 0.0019905 | 0.03214 | 24 | 34 | 116 | 118 | 153 | 160
72 | 5 | 10 | 72 | 0.01 to 0.1 | 295 | 318 | 1.176 | 1060554.6023 | 1.8489 | 7.2881 | 0.0040834 | 0.013475 | 0.0023364 | 0.039315 | 18 | 32 | 120 | 120 | 151 | 160
72 | 15 | 2 | 72 | 0.01 to 0.1 | 287 | 317 | 1.2523 | 1330195.9414 | 0.77518 | 3.4232 | 0.0016806 | 0.0055458 | 0.0011875 | 0.0179 | 30 | 36 | 118 | 119 | 133 | 156
72 | 15 | 4 | 72 | 0.01 to 0.1 | 302 | 322 | 2.3711 | 519176.7009 | 1.0376 | 4.4491 | 0.0021979 | 0.0072531 | 0.0014435 | 0.02294 | 21 | 36 | 120 | 120 | 155 | 160
168 | 5 | 2 | 168 | 0.01 to 0.1 | 242 | 300 | 1.0367 | 241821.4418 | 0.45343 | 1.954 | 0.00096633 | 0.003189 | 0.00068551 | 0.0096959 | 6 | 29 | 98 | 112 | 132 | 153
168 | 5 | 4 | 168 | 0.01 to 0.1 | 280 | 313 | 1.1478 | 295245.8765 | 0.80081 | 3.3515 | 0.001707 | 0.0056332 | 0.0011597 | 0.016802 | 14 | 34 | 113 | 119 | 147 | 155
168 | 5 | 6 | 168 | 0.01 to 0.1 | 259 | 307 | 1.3879 | 160890.5574 | 1.1566 | 4.6754 | 0.0025003 | 0.008251 | 0.0015965 | 0.024248 | 20 | 33 | 105 | 117 | 128 | 151
168 | 5 | 8 | 168 | 0.01 to 0.1 | 277 | 312 | 1.6079 | 1045847.175 | 1.4971 | 5.9277 | 0.0032725 | 0.010799 | 0.0019775 | 0.031542 | 15 | 30 | 110 | 118 | 146 | 158
168 | 5 | 10 | 168 | 0.01 to 0.1 | 288 | 314 | 1.4833 | 672350.1184 | 1.825 | 7.1523 | 0.0040262 | 0.013287 | 0.0023341 | 0.038793 | 22 | 35 | 107 | 114 | 153 | 159
168 | 15 | 2 | 168 | 0.01 to 0.1 | 284 | 320 | 1.2518 | 810752.5552 | 0.78189 | 3.4338 | 0.0016937 | 0.0055894 | 0.0011963 | 0.01798 | 13 | 35 | 115 | 119 | 150 | 160
168 | 15 | 4 | 168 | 0.01 to 0.1 | 293 | 319 | 1.1984 | 510578.2108 | 1.0264 | 4.3967 | 0.002195 | 0.0072433 | 0.0014493 | 0.022813 | 18 | 33 | 119 | 120 | 150 | 160
672 | 5 | 2 | 672 | 0.01 to 0.1 | 262 | 317 | 1.1454 | 136893.6106 | 0.46035 | 2.0082 | 0.00098119 | 0.0032382 | 0.00070828 | 0.0099743 | 12 | 33 | 102 | 119 | 142 | 159
672 | 5 | 4 | 672 | 0.01 to 0.1 | 276 | 316 | 1.3455 | 1935540.0242 | 0.80284 | 3.4517 | 0.0017041 | 0.0056236 | 0.0011924 | 0.017108 | 22 | 35 | 111 | 118 | 137 | 157
672 | 5 | 6 | 672 | 0.01 to 0.1 | 284 | 320 | 1.5406 | 313221.8011 | 1.1571 | 4.792 | 0.0024902 | 0.0082176 | 0.0016019 | 0.024563 | 27 | 36 | 111 | 119 | 140 | 159
672 | 5 | 8 | 672 | 0.01 to 0.1 | 306 | 317 | 1.2995 | 878903.8752 | 1.495 | 6.017 | 0.0032574 | 0.01075 | 0.0019551 | 0.031852 | 29 | 36 | 114 | 117 | 157 | 158
672 | 5 | 10 | 672 | 0.01 to 0.1 | 309 | 320 | 3.1185 | 1443946.8359 | 1.8053 | 7.2145 | 0.0039723 | 0.013109 | 0.0022983 | 0.038821 | 31 | 35 | 117 | 120 | 155 | 159
672 | 15 | 2 | 672 | 0.01 to 0.1 | 260 | 306 | 1.0571 | 745031.4326 | 0.77477 | 3.4132 | 0.0016889 | 0.0055736 | 0.0012022 | 0.01791 | 9 | 30 | 120 | 120 | 125 | 150
672 | 15 | 4 | 672 | 0.01 to 0.1 | 291 | 314 | 1.5638 | 624012.7771 | 1.0113 | 4.336 | 0.0021769 | 0.0071837 | 0.0014661 | 0.022543 | 12 | 30 | 116 | 118 | 157 | 160
24 | 15 | 4 | 24 | 0.01 to 0.1 | 290 | 302 | 1.2802 | 855934.3748 | 0.96024 | 4.0673 | 0.0020657 | 0.006817 | 0.0013489 | 0.021433 | 31 | 36 | 99 | 100 | 153 | 160
24 | 15 | 6 | 24 | 0.01 to 0.1 | 306 | 321 | 2.5911 | 2889543.9502 | 1.208 | 5.0139 | 0.0025872 | 0.0085376 | 0.0016905 | 0.02683 | 35 | 36 | 118 | 120 | 147 | 159
24 | 15 | 8 | 24 | 0.01 to 0.1 | 286 | 305 | 1.0268 | 1729419.5674 | 1.4456 | 5.8516 | 0.0032601 | 0.010758 | 0.0020575 | 0.031636 | 34 | 40 | 93 | 97 | 153 | 160
24 | 15 | 10 | 24 | 0.01 to 0.1 | 301 | 307 | 1.1278 | 2030259.8126 | 1.7326 | 6.8652 | 0.0038177 | 0.012598 | 0.0021693 | 0.036532 | 36 | 40 | 99 | 99 | 160 | 160
48 | 15 | 6 | 48 | 0.01 to 0.1 | 305 | 321 | 5.0803 | 2367186.593 | 1.263 | 5.3672 | 0.0027749 | 0.0091572 | 0.0017868 | 0.02866 | 34 | 36 | 114 | 120 | 151 | 159
48 | 15 | 8 | 48 | 0.01 to 0.1 | 279 | 298 | 2.3795 | 860545.042 | 1.5784 | 6.5876 | 0.0034574 | 0.011409 | 0.0021834 | 0.03553 | 36 | 36 | 91 | 98 | 146 | 158
48 | 15 | 10 | 48 | 0.01 to 0.1 | 316 | 320 | 3.6914 | 2037210.08 | 1.8422 | 7.5564 | 0.0041067 | 0.013552 | 0.0024393 | 0.041738 | 33 | 36 | 119 | 119 | 158 | 159
72 | 15 | 6 | 72 | 0.01 to 0.1 | 306 | 321 | 1.9044 | 1891562.894 | 1.3161 | 5.5505 | 0.0028703 | 0.009472 | 0.0018058 | 0.029634 | 31 | 36 | 120 | 120 | 149 | 159
72 | 15 | 8 | 72 | 0.01 to 0.1 | 305 | 319 | 1.6939 | 826858.4334 | 1.6622 | 6.7953 | 0.0035746 | 0.011796 | 0.0021519 | 0.036533 | 29 | 36 | 116 | 117 | 154 | 160
72 | 15 | 10 | 72 | 0.01 to 0.1 | 304 | 320 | 1.4059 | 1827699.5443 | 1.9641 | 7.8975 | 0.0042895 | 0.014155 | 0.0024543 | 0.043478 | 32 | 36 | 112 | 120 | 154 | 158
168 | 15 | 6 | 168 | 0.01 to 0.1 | 294 | 319 | 2.5461 | 1382558.8151 | 1.3429 | 5.6495 | 0.0028763 | 0.0094918 | 0.0018454 | 0.029555 | 32 | 36 | 109 | 118 | 147 | 159
168 | 15 | 8 | 168 | 0.01 to 0.1 | 304 | 319 | 4.0338 | 964681.1883 | 1.6654 | 6.8809 | 0.0035862 | 0.011835 | 0.0022255 | 0.036604 | 32 | 36 | 118 | 119 | 147 | 158
168 | 15 | 10 | 168 | 0.01 to 0.1 | 310 | 319 | 1.4789 | 984626.757 | 1.962 | 8.0174 | 0.004298 | 0.014183 | 0.0025611 | 0.043658 | 29 | 36 | 116 | 119 | 156 | 159
672 | 15 | 6 | 672 | 0.01 to 0.1 | 277 | 310 | 1.5189 | 806350.4348 | 1.3015 | 5.4401 | 0.0028038 | 0.0092526 | 0.0018217 | 0.028518 | 19 | 33 | 99 | 114 | 153 | 157
672 | 15 | 8 | 672 | 0.01 to 0.1 | 291 | 315 | 1.1218 | 858272.9547 | 1.6037 | 6.5662 | 0.0034723 | 0.011459 | 0.0021791 | 0.03492 | 14 | 32 | 120 | 120 | 151 | 157
672 | 15 | 10 | 672 | 0.01 to 0.1 | 270 | 318 | 1.0968 | 668459.0891 | 1.9041 | 7.6868 | 0.0041589 | 0.013724 | 0.0025152 | 0.041538 | 12 | 33 | 110 | 120 | 142 | 159
24 | 30 | 2 | 24 | 0.01 to 0.1 | 318 | 339 | 1.1109 | 2088446.6526 | 1.1023 | 4.8334 | 0.002637 | 0.0087023 | 0.0017967 | 0.025342 | 36 | 51 | 117 | 120 | 159 | 159
24 | 30 | 4 | 24 | 0.01 to 0.1 | 299 | 311 | 1.0122 | 2944699.3631 | 1.2703 | 5.4598 | 0.0028926 | 0.0095458 | 0.0020011 | 0.028985 | 35 | 42 | 100 | 100 | 158 | 160
24 | 30 | 6 | 24 | 0.01 to 0.1 | 298 | 319 | 1.2935 | 2680660.1126 | 1.5284 | 6.4786 | 0.0035878 | 0.01184 | 0.0020712 | 0.033105 | 36 | 50 | 96 | 100 | 160 | 160
48 | 30 | 2 | 48 | 0.01 to 0.1 | 322 | 322 | 12.2103 | 1279749.4691 | 1.2359 | 5.414 | 0.0028744 | 0.0094855 | 0.0019425 | 0.030696 | 36 | 36 | 120 | 120 | 160 | 160
48 | 30 | 4 | 48 | 0.01 to 0.1 | 284 | 301 | 1.3054 | 1672522.948 | 1.379 | 5.8704 | 0.0031433 | 0.010373 | 0.0021455 | 0.033011 | 33 | 36 | 99 | 100 | 146 | 159
48 | 30 | 6 | 48 | 0.01 to 0.1 | 298 | 307 | 1.2137 | 1195701.1687 | 1.6535 | 6.8962 | 0.0037704 | 0.012443 | 0.0023409 | 0.036866 | 35 | 41 | 99 | 100 | 158 | 159
48 | 30 | 8 | 48 | 0.01 to 0.1 | 298 | 311 | 1.196 | 1279555.5433 | 1.8305 | 7.5239 | 0.0041372 | 0.013653 | 0.0024993 | 0.040234 | 36 | 43 | 100 | 100 | 156 | 160
72 | 30 | 2 | 72 | 0.01 to 0.1 | 303 | 328 | 1.3247 | 812556.511 | 1.2617 | 5.5229 | 0.002961 | 0.0097715 | 0.0019922 | 0.029995 | 29 | 40 | 118 | 120 | 150 | 160
72 | 30 | 4 | 72 | 0.01 to 0.1 | 301 | 302 | 10.1129 | 1181335.2623 | 1.4281 | 6.1181 | 0.0032129 | 0.010602 | 0.0021927 | 0.033664 | 36 | 36 | 100 | 100 | 159 | 160
72 | 30 | 6 | 72 | 0.01 to 0.1 | 293 | 300 | 2.9787 | 809380.7443 | 1.6408 | 6.934 | 0.0037209 | 0.012279 | 0.0024278 | 0.038668 | 36 | 36 | 99 | 100 | 152 | 158
72 | 30 | 8 | 72 | 0.01 to 0.1 | 297 | 307 | 1.0163 | 1127603.2277 | 1.8267 | 7.5247 | 0.0042127 | 0.013902 | 0.002596 | 0.041097 | 36 | 40 | 98 | 99 | 157 | 160
168 | 30 | 2 | 168 | 0.01 to 0.1 | 309 | 323 | 1.0871 | 717927.3529 | 1.309 | 5.6736 | 0.0030126 | 0.0099415 | 0.0019846 | 0.031039 | 33 | 39 | 117 | 119 | 153 | 158
168 | 30 | 4 | 168 | 0.01 to 0.1 | 287 | 313 | 1.2636 | 1135926.4807 | 1.506 | 6.4759 | 0.00336 | 0.011088 | 0.0022281 | 0.035465 | 22 | 32 | 113 | 120 | 146 | 155
168 | 30 | 6 | 168 | 0.01 to 0.1 | 304 | 318 | 1.3029 | 566144.536 | 1.7102 | 7.2309 | 0.0038119 | 0.012579 | 0.0024378 | 0.03963 | 31 | 34 | 116 | 119 | 151 | 159
168 | 30 | 8 | 168 | 0.01 to 0.1 | 313 | 321 | 1.0862 | 968090.6531 | 1.9231 | 7.866 | 0.0043299 | 0.014289 | 0.0026365 | 0.04272 | 36 | 39 | 112 | 115 | 159 | 160
672 | 30 | 2 | 672 | 0.01 to 0.1 | 303 | 321 | 1.7882 | 686430.6223 | 1.3561 | 5.883 | 0.0030479 | 0.010058 | 0.0020305 | 0.032494 | 25 | 36 | 120 | 120 | 152 | 159
672 | 30 | 4 | 672 | 0.01 to 0.1 | 289 | 317 | 1.1992 | 319548.4975 | 1.5156 | 6.5282 | 0.0033765 | 0.011142 | 0.002251 | 0.035581 | 25 | 36 | 112 | 119 | 144 | 156
672 | 30 | 6 | 672 | 0.01 to 0.1 | 288 | 318 | 1.0192 | 886039.884 | 1.7305 | 7.2935 | 0.0038285 | 0.012634 | 0.0024661 | 0.03968 | 26 | 34 | 114 | 120 | 142 | 158
672 | 30 | 8 | 672 | 0.01 to 0.1 | 301 | 322 | 3.309 | 508125.9917 | 1.9628 | 8.0702 | 0.0043446 | 0.014337 | 0.0026557 | 0.044311 | 33 | 36 | 114 | 120 | 146 | 160
24 | 30 | 8 | 24 | 0.01 to 0.1 | 292 | 314 | 1.0111 | 2091850.4666 | 1.7811 | 7.4248 | 0.0040213 | 0.013271 | 0.0024573 | 0.039544 | 32 | 46 | 100 | 100 | 154 | 160
24 | 30 | 10 | 24 | 0.01 to 0.1 | 301 | 311 | 1.5761 | 3914631.9975 | 1.9946 | 7.8602 | 0.0049115 | 0.016207 | 0.0027909 | 0.0427 | 36 | 43 | 99 | 100 | 160 | 160
24 | 60 | 2 | 24 | 0.01 to 0.1 | 302 | 353 | 1.0204 | 15509596.1571 | 0.57063 | 2.9717 | 0.0024978 | 0.0052836 | 0.0030668 | 0.018303 | 36 | 78 | 100 | 100 | 160 | 160
48 | 30 | 10 | 48 | 0.01 to 0.1 | 300 | 306 | 1.283 | 2013804.0299 | 2.1653 | 8.6916 | 0.0047979 | 0.015833 | 0.0027572 | 0.046902 | 34 | 39 | 100 | 100 | 160 | 160
48 | 60 | 2 | 48 | 0.01 to 0.1 | 317 | 350 | 1.0334 | 2651170.8817 | 1.8818 | 8.5369 | 0.0054044 | 0.014031 | 0.0035927 | 0.046752 | 36 | 59 | 117 | 119 | 157 | 160
72 | 30 | 10 | 72 | 0.01 to 0.1 | 311 | 321 | 1.1517 | 2295449.9918 | 2.0726 | 8.4396 | 0.0046932 | 0.015488 | 0.0027699 | 0.047441 | 36 | 36 | 112 | 119 | 157 | 160
72 | 60 | 2 | 72 | 0.01 to 0.1 | 315 | 342 | 1.0434 | 2426521.3231 | 2.0604 | 9.0645 | 0.0055211 | 0.015637 | 0.0035244 | 0.050716 | 36 | 54 | 118 | 120 | 155 | 159
168 | 30 | 10 | 168 | 0.01 to 0.1 | 316 | 325 | 1.1633 | 1595371.5454 | 2.1771 | 8.7618 | 0.0048639 | 0.016051 | 0.0028734 | 0.047959 | 36 | 38 | 119 | 120 | 155 | 160
168 | 60 | 2 | 168 | 0.01 to 0.1 | 309 | 321 | 1.3043 | 1926689.3209 | 2.3573 | 10.1634 | 0.0055462 | 0.018302 | 0.0035722 | 0.05973 | 27 | 36 | 118 | 119 | 158 | 160
672 | 30 | 10 | 672 | 0.01 to 0.1 | 299 | 319 | 1.2006 | 874447.8192 | 2.2177 | 8.9308 | 0.004931 | 0.016272 | 0.0028727 | 0.049669 | 25 | 35 | 114 | 118 | 154 | 160
672 | 60 | 2 | 672 | 0.01 to 0.1 | 308 | 318 | 1.4262 | 1709155.2844 | 2.4054 | 10.3452 | 0.0056812 | 0.018748 | 0.0036744 | 0.061053 | 27 | 33 | 118 | 119 | 157 | 160
24 | 60 | 4 | 24 | 0.01 to 0.1 | 305 | 354 | 1.0645 | 19163401.8653 | 0.72604 | 2.9921 | 0.0027728 | 0.0049179 | 0.0025783 | 0.0141 | 36 | 67 | 99 | 100 | 159 | 160
24 | 60 | 6 | 24 | 0.01 to 0.1 | 300 | 342 | 1.0068 | 16230652.8517 | 0.97343 | 3.8009 | 0.0042906 | 0.0073686 | 0.0020238 | 0.02251 | 36 | 67 | 99 | 100 | 159 | 160
24 | 60 | 8 | 24 | 0.01 to 0.1 | 301 | 349 | 1.2135 | 11719617.8632 | 1.0603 | 4.8617 | 0.0037946 | 0.0078955 | 0.0022632 | 0.027008 | 36 | 75 | 99 | 100 | 160 | 160
24 | 60 | 10 | 24 | 0.01 to 0.1 | 308 | 359 | 1.1111 | 10469327.788 | 0.72177 | 3.2278 | 0.0016329 | 0.005123 | 0.0017701 | 0.016544 | 42 | 81 | 99 | 100 | 159 | 160
48 | 60 | 4 | 48 | 0.01 to 0.1 | 296 | 310 | 1.3457 | 3110531.2805 | 2.2078 | 9.682 | 0.0052887 | 0.017453 | 0.0035086 | 0.053946 | 36 | 42 | 100 | 100 | 154 | 160
48 | 60 | 6 | 48 | 0.01 to 0.1 | 300 | 316 | 1.1885 | 3750218.8508 | 2.1406 | 9.3955 | 0.0054043 | 0.017834 | 0.0035577 | 0.051605 | 36 | 47 | 100 | 100 | 158 | 160
48 | 60 | 8 | 48 | 0.01 to 0.1 | 301 | 323 | 1.0076 | 6015408.9146 | 2.1427 | 9.4628 | 0.0052975 | 0.015436 | 0.0034232 | 0.050545 | 36 | 53 | 99 | 100 | 160 | 160
48 | 60 | 10 | 48 | 0.01 to 0.1 | 301 | 341 | 1.0537 | 5904624.0925 | 2.0743 | 8.8724 | 0.005535 | 0.015212 | 0.003448 | 0.049139 | 36 | 69 | 100 | 100 | 159 | 160
72 | 60 | 4 | 72 | 0.01 to 0.1 | 298 | 309 | 1.1709 | 2418919.1464 | 2.3047 | 9.9318 | 0.0055569 | 0.018337 | 0.0035346 | 0.056285 | 36 | 43 | 98 | 100 | 158 | 159
72 | 60 | 6 | 72 | 0.01 to 0.1 | 299 | 304 | 1.2148 | 3111844.2124 | 2.3739 | 10.3476 | 0.0055789 | 0.01841 | 0.0036033 | 0.057484 | 33 | 37 | 100 | 100 | 160 | 160
72 | 60 | 8 | 72 | 0.01 to 0.1 | 292 | 310 | 1.0781 | 1729631.7799 | 2.5371 | 11.1776 | 0.0059114 | 0.019507 | 0.0039678 | 0.060876 | 35 | 42 | 97 | 100 | 154 | 160
72 | 60 | 10 | 72 | 0.01 to 0.1 | 300 | 313 | 1.4426 | 2553906.0498 | 2.511 | 10.8768 | 0.0060895 | 0.020095 | 0.0039547 | 0.060332 | 36 | 46 | 100 | 100 | 158 | 158
168 | 60 | 4 | 168 | 0.01 to 0.1 | 289 | 301 | 2.28 | 1393871.332 | 2.447 | 10.5679 | 0.0057947 | 0.019122 | 0.0037761 | 0.062346 | 36 | 36 | 89 | 99 | 158 | 160
168 | 60 | 6 | 168 | 0.01 to 0.1 | 317 | 326 | 1.4491 | 2278737.8029 | 2.4877 | 10.9158 | 0.005933 | 0.019579 | 0.0039611 | 0.060318 | 35 | 39 | 120 | 120 | 156 | 160
168 | 60 | 8 | 168 | 0.01 to 0.1 | 319 | 331 | 1.0562 | 2006509.8448 | 2.6855 | 11.6576 | 0.006364 | 0.021001 | 0.0041501 | 0.06415 | 36 | 43 | 120 | 120 | 157 | 159
168 | 60 | 10 | 168 | 0.01 to 0.1 | 312 | 321 | 2.4014 | 2297948.5701 | 2.8964 | 12.4595 | 0.0067571 | 0.022299 | 0.0042638 | 0.072017 | 31 | 35 | 116 | 120 | 159 | 160
672 | 60 | 4 | 672 | 0.01 to 0.1 | 296 | 322 | 3.0967 | 841695.6049 | 2.4898 | 10.7172 | 0.0058315 | 0.019244 | 0.0037824 | 0.062593 | 28 | 36 | 108 | 120 | 154 | 160
672 | 60 | 6 | 672 | 0.01 to 0.1 | 301 | 320 | 1.1107 | 786398.9435 | 2.6186 | 11.2568 | 0.0060952 | 0.020114 | 0.0039278 | 0.065191 | 29 | 36 | 109 | 119 | 157 | 159
672 | 60 | 8 | 672 | 0.01 to 0.1 | 318 | 322 | 6.7642 | 802405.0359 | 2.7567 | 11.8253 | 0.0064057 | 0.021139 | 0.0041126 | 0.068372 | 34 | 36 | 119 | 120 | 159 | 160
672 | 60 | 10 | 672 | 0.01 to 0.1 | 303 | 322 | 1.7386 | 964756.7741 | 2.9077 | 12.4106 | 0.0067643 | 0.022322 | 0.004268 | 0.071866 | 33 | 36 | 108 | 120 | 156 | 160